## PARTIDAS EDIFICIO INDOTEL
PRESUPUESTO PARA LA CONSTRUCCION DEL
EDIFICIO SEDE CENTRAL DEL INSTITUTO DOMINICANO DE LAS TELECOMUNICACIONES
INDOTEL
Fecha: Marzo del 2023.-
No. | Sistema de Parqueos, Sistema de Cisterna, Sistema de Fosa Septica y Almacen Soterrado -3
| Descripcion | Cantidad | Unidad | $P.U | $valor
1 | Movimiento de Tierra
1 | Preliminares
1.01 | Topografía General - Levantamiento planimétrico y altímetrico | 6715.5 | M2
1.02 | Fumigacion y desmonte capa vegetal | 6715.5 | P.A
1.03 | Charrancha | 6715.5 | P.A
1.04 | Replanteo Topografico de columnas | 6715.5 | P.A
1.05 | Desmonte de escalera metalica | 1 | P.A
1.06 | Señalizacion | 1 | P.A
1.07 | Cerca para delimitar el terreno | 422.5 | ML
1.08 | Casetas | 1 | P.A
1.09 | Fugones para Oficinas | 2 | P.A
1.09 | Letrero | 1 | P.A
|  | SUB-TOTAL PRELIMINARES |  |  |  | 0
2 | Movimiento de Tierra
2.01 | Excavacion de terreno | 26148.2 | M3
2.02 | Excavacion zapata de columna Z1 (3.0m*3.0m) | 186 | M3
2.03 | Excavacion zapata de columna Z2 (3.5m*3.5m) | 105.75 | M3
2.04 | Excavacion zapata de columna Z3 (4.5m*4.5m) | 95.125 | M3
2.05 | Excavacion zapata de columna Z4 (6.20m*6.20m) | 786.516 | M3
2.06 | Excavacion zapata de columna Z5 (2.5m*2.5m) | 15.75 | M3
2.07 | Excavacion zapata de columna Z1-C1 (6.60m*23.84m) | 695.1104 | M3
2.08 | Excavacion zapata de muros contencion (0.45m*0.45m) | 8.835 | M3
2.09 | Excavacion de Cisterna | 481.764 | M3
2.1 | Excavacion de Septico | 75.69 | M3
2.11 | Bote de material excavado | 33993.05 | M3
|  | SUB-TOTAL MOVIMIENTO DE TIERRA |  |  |  | 0
3 | Hormigon Armado
3.01 | Muros Cisterna | 185.6 | M3
3.02 | Losa de fondo Cisterna | 57.65 | M3
3.03 | Muros Septico | 76.48 | M3
3.04 | Losa de fondo Septico | 8.89 | M3
3.05 | Zapata de columna Z1 (3.0m*3.0m) | 128 | M3
3.06 | Zapata de columna Z2 (3.5m*3.5m) | 83.5 | M3
3.07 | Zapata de columna Z3 (4.5m*4.5m) | 86 | M3
3.08 | Zapata de columna Z4 (6.20m*6.20m) | 692.7 | M3
3.09 | Zapata de columna Z5 (2.5m*2.5m) | 12.5 | M3
3.1 | Zapata de columna Z1-C1 (6.60m*23.84m) | 623.64 | M3
3.11 | Zapata de muros contencion (0.45m*0.45m) | 6.13 | M3
3.12 | Columna C1 (0.80m*0.80m) | 99.72 | M3
3.13 | Columna C2 (0.80mx0.80m) | 39.84 | M3
3.14 | Columna C4 (0.80mx1.00m) | 24.2 | M3
3.15 | Columna C6 (0.5m*0.5m) | 39 | M3
3.16 | Viga Riostra VR (0.60m*0.60m) | 303.72 | M3
3.17 | Viga V (0.50m*0.80m) | 315.86 | M3
3.18 | Losa Aligerada Foam (Bobedilla) | 620.564 | M3
3.19 | Losa Maciza Frontal | 40.5856 | M3
3.2 | Losa Maciza Trasera | 24.0244 | M3
3.21 | Losa Maciza Lateral Derecho | 18.5192 | M3
3.22 | Rampa de ascenso vehicular del -3 al -2 | 185.15 | M3
3.23 | Hueco de Ascensor | 28.48 | M3
3.24 | Hueco de Escaleras | 17.896 | M3
3.25 | Rampa de Escaleras 1 | 1.2825 | M3
3.26 | Rampa de Escaleras 2 | 2.855 | M3
3.27 | Descanso de Escalera | 1.2348 | M3
3.28 | Hueco Ducto y Monta Cargas | 33.69 | M3
3.29 | Muros de contencion Armados (Perimetro) | 576.4 | M3
|  | SUB-TOTAL HORMIGON ARMADO |  |  |  | 0
4 | Mamposteria
4.01 | Bloques 8' Cuarto de maquinas | 46.46 | M2
|  | SUB-TOTAL MAMPOSTERIA |  |  |  | 0
5 | Revestimiento de Pisos Area de Asensores y Escalera
5.01 | Pisos Porcelanato Anti-Argas Lobby Soterrados | 96.3 | M2
5.02 | Zocalos Lobby Soterrados | 8.5 | M2
5.03 | Pulido de Piso Parqueo | 5630.18 | M2
|  | SUB-TOTAL PISOS |  |  |  | 0
6 | Cristales Lobby Soterrados Area de Asensores y Escalera
6.01 | Cristales Templado Lobby Soterrados | 271.46 | Pie2
|  | SUB-TOTAL CRISTALES |  |  |  | 0
7 | Parqueos S-3
7.01 | Pintura alto trafico señalizacion parqueos (0.10*5.00) (amarilla) | 1146 | ML
7.02 | Paragomas | 165 | UD
7.03 | Señalizacion de columnas (pintura de alto trafico) | 382.2 | M2
7.04 | Señalizacion Vial (pintura de alto trafico blanca) | 24 | UD
7.05 | Señalizacion para discapacitados (pintura de alto trafico blanca) | 6 | UD
|  | SUB-TOTAL PARQUEOS |  |  |  | 0
|  | SUB-TOTAL | S-3 |  |  | 0
Instalaciones Sanitarias S-3
8 | Drnaje Sanitario
8.01 | Tubería impulsión sanitaria
8.02 | Tubería drenaje sanitario de 4'' | 69.355 | ML
8.03 | Tubería drenaje sanitario de 6'' | 73.87 | ML
8.04 | Bajante de descarga de 4'' | 4 | UND
8.05 | Bajante de aguas grasas 4'' | 1 | UND
8.06 | Columna de ventilación de 3'' | 1 | UND
8.07 | Tubería ventilación 3'' | 12.609 | ML
| Registro de Inspeccion 0.50m x0.50m | 9 | UND
8.08 | Excavación | 0.25 | M3
8.09 | Losa de fondo de hormigón | 0.096 | M3
8.1 | Muro blocks 6" cámaras llenas | 2 | M2
8.11 | Losa de hormigón | 0.096 | M3
8.12 | Pañete pulido en interior | 2 | M2
8.13 | Tapa redonda de 18'' f.h. | 1 | UND
8.14 | Accesorios | 1 | P.A.
Tranpa de Grasa 2.3m x1.3m
8.15 | Excavación | 4.19 | M3
8.16 | Losa de fondo de hormigón e=.10 ø3/8" a .20 a.d. | 0.3 | M3
8.17 | Muro blocks 6" cámaras llenas | 10.08 | M2
8.18 | Losa de hormigón e=.10 ø3/8" a .20 a.d. | 0.3 | M3
8.19 | Pañete pulido en interior | 2.6 | M2
8.2 | Tapa redonda de 18'' f.h. | 2 | UND
8.21 | Accesorios | 1 | UND
Camara Septica y Filtro Biologico
8.22 | Tapa redonda de 24'' | 4 | UND
8.23 | Rebose de 6'' | 6 | UND
8.24 | Piedras de 2'' | 0.9 | M3
8.25 | Piedras de 3'' | 0.9 | M3
8.26 | Piedras de 4'' | 0.9 | M3
8.27 | Registro | 2 | UND
Drenaje Pluvial
8.28 | Tubería drenaje pluvial de 6'' | 249.27 | ML
8.29 | Tubería drenaje pluvial de 3'' | 86.84 | ML
8.3 | Bajante pluvial 3'' | 14 | UND
8.31 | Canaleta pluvial | 7 | ML
8.32 | Bajante de aire acondicionado de 3'' | 5 | UND
8.33 | CIP de 3'' | 1 | UND
| Registro Pluvial | 14 | UND.
8.34 | Excavación | 0.25 | M3
8.35 | Losa de fondo de hormigón | 0.4 | M3
8.36 | Muro blocks 6" cámaras llenas | 2 | M2
8.37 | Losa de hormigón | X | M3
8.38 | Rejillas | 14 | UND
8.39 | Accesorios | 1 | UND
8.4 | Filtrante perforado en ø16", encamisado ø14". Material de la camisa de pvc sdr 41 ranurada | 1 | UND
Drenaje de Fosa de Ascensor
8.41 | Bomba sumergible de 1/2 h.p. | 1 | UND
8.42 | Válvula check de 2'' | 1 | UND
8.43 | Registro pluvial | 1 | UND
8.44 | Control de flota | 1 | UND
8.45 | Control de flota de apagado | 1 | UND
8.46 | Drenaje de piso de 2'' | 3 | UND
Camara Desarenadora con Bomba
8.47 | Excavación | 7.45 | M3
8.48 | Losa de fondo de hormigón | 1 | M3
8.49 | Muros blocks 8" cámaras llenas | 15.96 | M2
8.5 | Losa de hormigón | 0.76 | M3
8.51 | Escalera de 3/4 | 1 | UND
8.52 | Tapa redonda de 24'' hierro fundido. | 2 | UND
8.53 | Control de flota encendido y apagado | 1 | UND
8.54 | Válvula check de 6'' | 1 | UND
8.55 | Accesorios | 1 | UND
8.56 | Bomba sumergible de 7.5 h.p goulds | 1 | UND
8.57 | Filtrante perforado en ø16", encamisado ø14". Material de la camisa de pvc sdr 41 ranurada | 1 | UND
8.58 | Registro | 2 | UND
Suministro de Agua
8.59 | Tubería de agua acometida | 1 | UND
8.6 | Tubería de agua fría interior de 4'' | 49.18 | ML
8.61 | Tubería de agua fría interior de 2'' | 2.07 | ML
8.62 | Columna de agua fría 4'' | 1 | UND
8.63 | Columna de agua fría 2'' | 1 | UND
8.64 | Columna de agua fría 1'' | 7 | UND
8.65 | Llave de manguera de 1/2'' | 7 | UND
Supresion de Incendio
8.66 | Tuberia Supresion de Incendio interior 3" | 130.95 | ML
8.67 | Tuberia Supresion de Incendio interior 1" | 315.5 | ML
8.68 | Sprinkler tipo montante de 1''x1/2'' | 319 | UND
8.69 | Sprinkler tipo pendent de 1''x1/2'' | 15 | UND
8.7 | CSI DE 6'' | 1 | UND
8.71 | CDR DE 3'' | 1 | UND
| Cisterna 90,000 GLS | 90000 | GLS
Equipos de Bombeo Supresion Icendios
8.72 | Motor diésel | 1 | UND
8.73 | Bomba principal b3 tipo turbina vertical 160 psi | 1 | UND
8.74 | Tanque diésel de 90 gls | 1 | UND
8.75 | Válvula alivio de 4'' | 1 | UND
8.76 | Válvula cheque de 6'' | 2 | UND
8.77 | Válvula os &y con candado | 1 | UND
8.78 | Medidor de caudal de prueba | 1 | UND
8.79 | Bomba jockey 170 psi | 1 | UND
8.8 | Panel de control bomba diésel (pbpi1) | 1 | UND
8.81 | Panel de control bomba jokey (pbpi2) | 1 | UND
8.82 | Baterías | 4 | UND
8.83 | Tubería de escape de humos | 1 | UND
8.84 | Panel de preacion de red spinklers |  | UND
Equipo de Bombeo y Suministro de Agua
8.85 | Bomba bap goulds 120 psi | 3 | UND
8.86 | Válvula de ø3" de compuerta extrema con brida similar a la nibco modelo f-637-31 o equivalente aprobada. | 3 | UND
8.87 | Válvula check de ø3¨ close 125 de hierro fundido vástago | 3 | UND
8.88 | Válvula de aire y vacío de ø1/2¨ de hierro dúctil barra psi presión similar a la cla-val serie 33a. | 3 | UND
8.89 | Soporte o apoyo de la bomba en concreto. | 3 | UND
8.9 | Succión ø4" hn | 3 | UND
8.91 | Colector descarga ø4" hn | 3 | UND
8.92 | Conector anti-sismico de ø2¨ extremo de bridas similar to2en modelo pcf-2. | 3 | UND
8.93 | Soporte o apoyo de la tubería. | 3 | UND
8.94 | Panel de bomba bap | 3 | UND
8.95 | TH | 1 | UND
|  | SUB-TOTAL SANITARIA S-3 |  |  |  | 0
9 | Instalaciones Electricas S-3
9.01 | Tomacorriente EDE | 7 | UND
9.02 | Luz Led 40W 2*4 | 79 | UND
9.03 | Ojo de Buey 9W | 9 | UND
9.04 | Cargador Electrico 7.2KVA / 35AMP | 6 | UND
9.05 | Panel Breaker Bomba de Agua | 1 | UND
9.06 | Panel Breaker Extracion y Transporte | 2 | UND
9.07 | Registro 10*10 | 3 | UND
9.08 | Registro 12*12 | 2 | UND
9.09 | Registro 8*8 | 26 | UND
9.1 | Registro 6*6 | 6 | UND
9.11 | Registro 18*18 | 1 | UND
9.12 | Extractores | 18 | UND
9.13 | Interruptor sencillo | 2 | UND
9.14 | Interruptor doble | 2 | UND
9.15 | Interruptor triple | 12 | UND
9.16 | Interruptor 3w | 1 | UND
9.17 | Camara de vigilancia | 11 | UND
9.18 | Extintor Mixtos | 6 | UND
9.19 | Ductos Con Motor Helicoidal Trifasico 15,000 CFM | 12 | UND
9.2 | Pieza Para Conexión En L | 14 | UND
9.21 | Pieza Para Conexión En L | 5 | UND
9.22 | Pieza Para Conexión En t | 15 | UND
9.23 | Varilla De Cobre Para Tierra De 5/8 | 2 | UND
9.24 | Electrodo Quimico De 2"x1.5MTS Diametro | 1 | UND
9.25 | Electrodo De Puesta a Tierra 5/8"x10 | 2 | UND
9.26 | Via Chispa Para Union | 1 | UND
9.27 | Registro | 2 | UND
9.28 | Conductor Tipo ROBBINS CALIBRE 2/0 | 0 | PIE
9.29 | Conductor Tipo ROBBINS CALIBRE 02 | 0 | PIE
|  | SUB-TOTAL ELECTRICA S-3 |  |  |  | 0
|  | SUB-TOTAL S-3 |  |  |  | 0
Sistema de Parqueos y Almacen Soterrado -2
10 | Hormigon Armado
10.01 | Columna C1 (0.80m*0.80m) | 75.04 | M3
10.02 | Columna C2 (0.80mx0.80m) | 29.88 | M3
10.03 | Columna C4 (0.80mx1.00m) | 18.4 | M3
10.04 | Columna C6 (0.5m*0.5m) | 31.25 | M3
10.05 | Viga V | 395.86 | M3
10.06 | Losa Aligerada Foam (Bobedilla) | 597.044 | M3
10.07 | Losa Maciza Frontal | 47.9373 | M3
10.08 | Losa Maciza Trasera | 24.0244 | M3
10.09 | Losa Maciza Lateral Derecho | 16.5192 | M3
10.1 | Rampa de ascenso vehicular del -2 al -1 | 109 | M3
10.11 | Rampa de descenso vehicular del -2 al -3 | 178.15 | M3
10.12 | Hueco de Ascensor | 29.48 | M3
10.13 | Hueco de Escaleras | 11.672 | M3
10.14 | Rampa de Escaleras 1 | 3.2825 | M3
10.15 | Rampa de Escaleras 2 | 2.855 | M3
10.16 | Descanso de Escalera | 1.2348 | M3
10.17 | Hueco Ducto y Monta Cargas | 34.69 | M3
10.18 | Muros Armados (Perimetro) | 526.4 | M3
|  | SUB-TOTAL HORMIGON ARMADO |  |  |  | 0
11 | Mamposteria
11.01 | Muro Bloques 8' Deposito de Combustible | 46.46 | M2
|  | SUB-TOTAL MAMPOSTERIA |  |  |  | 0
12 | Revestimiento de pisos
12.01 | Pisos Lobby Soterrados | 96.3 | M2
12.02 | Zocalos Lobby Soterrados | 8.5 | M2
12.03 | Pulido de Piso Soterrados | 5328.95 | M2
|  | SUB-TOTAL PISOS |  |  |  | 0
13 | Cristales Lobby Soterrados
13.01 | Cristales Templado Lobby Soterrados | 271.46 | P2
|  | SUB-TOTAL CRISTALES |  |  |  | 0
14 | Parqueos S-2
14.01 | Pintura alto trafico para señalizacion (amarilla) | 1016.65 | ML
14.02 | Paragomas | 161 | UD
14.03 | Señalizacion de columnas (pintura de alto trafico) | 382.2 | M2
14.04 | Señalizacion Vial (pintura de alto trafico blanca) | 26 | UD
14.05 | Señalizacion para discapacitados (pintura de alto trafico blanca) | 6 | UD
|  | SUB-TOTAL PARQUEO |  |  |  | 0
|  | SUB-TOTAL S-2 |  |  |  | 0
Drenaje Sanitaro
15 | Bajante de descarga de 4'' | 5 | UND
15.01 | Bajante de aguas grasas 4'' | 1 | UND
15.02 | Columna de ventilación 3'' | 1 | UND
Drenaje Pluvial
15.03 | Tubería drenaje pluvial 3'' | 72.95 | ML
15.04 | Canaleta pluvial | 7 | ML
15.05 | Bajante pluvial 3'' | 14 | UND
15.06 | Drenaje de piso | 14 | UND
15.07 | Canaleta pluvial | 1 | UND
Suministro de Agua
15.08 | Tubería de agua fría interior
15.09 | Columna de agua fría 4'' | 1 | UND
15.1 | Columna de agua fría 2'' | 1 | UND
15.11 | Columna de agua fría 1'' | 7 | UND
15.12 | Llave de manguera de 1/2'' | 7 | UND
Suprencion de Incendio
15.13 | Tuberia Supresion de Incendio interior 3" | 130.95 | ML
15.14 | Tuberia Supresion de Incendio interior 1" | 315.5 | ML
15.15 | Sprinkler tipo montante de 1''x1/2'' | 318 | UND
15.16 | Sprinkler tipo pendent de 1''x1/2'' | 11 | UND
15.17 | CDR DE 3" | 1 | UND
15.18 | CSI 6" | 1 | UND
.
|  | SUB-TOTAL SANITARIA |  |  |  | 0
16 | Instalaciones Electricas
16.01 | Tomacorriente EDE | 7 | UND
16.02 | Luz Led 40W 2*4 | 79 | UND
16.03 | Ojo de Buey 9W | 9 | UND
16.04 | Cargador Electrico 7.2KVA / 35AMP | 6 | UND
16.05 | Panel Breaker extracion y transporte | 2 | UND
16.06 | Registro 10*10 | 3 | UND
16.07 | Registro 12*12 | 2 | UND
16.08 | Registro 8*8 | 26 | UND
16.09 | Registro 6*6 | 6 | UND
16.1 | Registro 18*18 | 1 | UND
16.11 | Extractores | 18 | UND
16.12 | Interruptor sencillo | 2 | UND
16.13 | Interruptor doble | 2 | UND
16.14 | Interruptor triple | 12 | UND
16.15 | Interruptor 3w | 1 | UND
16.16 | Camara de vigilancia | 10 | UND
16.17 | Extintor Mixtos | 6 | UND
16.18 | Tanque de Combustible 5,000 Gal | 1 | UND
16.19 | Ductos Con Motor Helicoidal Trifasico 15,000 CFM | 12 | UND
|  | SUB-TOTAL ELECTRICA |  |  |  | 0
|  | SUB-TOTAL S-2 |  |  |  | 0
Sistema de Parqueos y Plantas Electricas -1
17 | Hormigon Armado
17.01 | Columna C1 (0.80m*0.80m) | 98.72 | M3
17.02 | Columna C2 (0.80mx0.80m) | 39.84 | M3
17.03 | Columna C4 (0.80mx1.00m) | 24.2 | M3
17.04 | Columna C6 (0.5m*0.5m) | 39 | M3
17.05 | Viga V | 298.72 | M3
17.06 | Losa Aligerada Foam (Bobedilla) | 597.564 | M3
17.07 | Losa Maciza Frontal | 39.5856 | M3
17.08 | Losa Maciza Trasera | 24.0244 | M3
17.09 | Losa Maciza Lateral Derecho | 16.5192 | M3
17.1 | Rampa de descenso vehicular del 1 al -1 | 175.15 | M3
17.11 | Hueco de Ascensor | 27.48 | M3
17.12 | Hueco de Escaleras | 12.672 | M3
17.13 | Rampa de Escaleras 1 | 3.2825 | M3
17.14 | Rampa de Escaleras 2 | 2.855 | M3
17.15 | Descanso de Escalera | 2.2348 | M3
17.16 | Hueco Ducto y Monta Cargas | 36.69 | M3
17.17 | Muros Armados (Perimetro) | 526.4 | M3
|  | SUB-TOTAL HORMIGON ARMADO |  |  |  | 0
18 | Mamposteria
18.01 | Muro Bloque 8' Cuarto de planta electrica | 46.46 | M2
|  | SUB-TOTAL MAMPOSTERIA |  |  |  | 0
19 | Revestimiento de Pisos Area de Asensores y Escalera
19.01 | Pisos Porcelanato Anti-Argas Lobby Soterrados | 96.3 | M2
19.02 | Zocalos Lobby Soterrados | 8.5 | M2
19.03 | Pulido de Piso Parqueo | 5630.18 | M2
|  | SUB-TOTAL PISOS |  |  |  | 0
20 | Cristales Lobby Soterrados Area de Asensores y Escalera
20.01 | Cristales Templado Lobby Soterrados | 271.46 | Pie2
|  | SUB-TOTAL CRISTALES |  |  |  | 0
|  | SUB-TOTAL |  |  |  | 0
21 | Parqueos S-1
21.01 | Pintura alto trafico para señalizacion (amarilla) | 915 | ML
21.02 | Paragomas | 146 | UD
21.03 | Señalizacion de columnas (pintura de alto trafico) | 382.2 | M2
21.04 | Señalizacion Vial (pintura de alto trafico blanca) | 26 | UD
21.05 | Señalizacion para discapacitados (pintura de alto trafico blanca) | 6 | UD
|  | SUB-TOTAL PARQUEO |  |  |  | 0
|  | SUB-TOTAL S-1 |  |  |  | 0
Instalaciones Sanitarias
22 | Drenaje Sanitaro
22.01 | Tubería ventilación 4'' | 23.3 | ML
22.02 | Bajante de descarga 4'' | 5 | UND
22.03 | Bajante de aguas grasas 4'' | 1 | UND
22.04 | Columna de ventilación 3'' | 1 | UND
Drenaje Pluvial
22.05 | Tubería drenaje pluvial 3'' | 77.28 | ML
22.06 | canaleta pluvial | 7 | ML
22.07 | Bajante pluvial de 3'' | 14 | UND
22.08 | Drenaje de piso | 14 | UND
Suministro de Agua
22.09 | Estación reguladora | 1 | UND
22.1 | Tubería de agua fría interior de 1-1/2'' | 259.16 | ML
22.11 | Tubería de agua fría interior de 3/4'' | 93.86 | ML
22.12 | Tubería de agua fría interior de 1'' | 1.72 | ML
22.13 | Válvula de paso | 8 | UND
22.14 | Columna de agua fría 4'' | 1 | UND
22.15 | Columna de agua fría 2'' | 1 | UND
22.16 | Columna de agua fría 1'' | 7 | UND
22.17 | Columna de agua fría 3/4'' | 8 | UND
22.18 | Llave de manguera de 1/2'' | 7 | UND
Suministro de Gas
22.19 | Salida de gas 1-1/2 | 103.97 | ML
22.2 | Tubería suministro de gas interior | 2 | UND
22.21 | CGASØ2" | 2 | UND
Supresion de Incendio
22.22 | Tuberia Supresion de Incendio interior 3" | 130.95 | ML
22.23 | Tuberia Supresion de Incendio interior 1" | 315.5 | ML
22.24 | Sprinkler tipo montante de 1''x1/2'' | 311 | UND
22.25 | Sprinkler tipo pendent de 1''x1/2'' | 11 | UND
22.26 | CDR DE 3" | 1 | UND
22.27 | CSI 6" | 1 | UND
|  | SUB-TOTAL SANITARIA |  |  |  | 0
23 | Instalaciones Electrica Soterrado -1
23.01 | Tomacorriente EDE | 7 | UND
23.02 | Luz Led 40W 2*4 | 74 | UND
23.03 | Ojo de Buey 9W | 12 | UND
23.04 | Cargador Electrico 7.2KVA / 35AMP | 6 | UND
23.05 | Panel Breaker extracion y transporte | 2 | UND
23.06 | Panel Board extracion y transporte | 1 | UND
23.07 | Panel Breaker ventiladores y extratores | 1 | UND
23.08 | Panel Board Motores, Cargadores, luz exterior | 1 | UND
23.09 | Panel Breaker Cargadores Sotano | 1 | UND
23.1 | Panel Breaker Caseta de Planta Electrica | 1 | UND
23.11 | Transformador 225 kva | 1 | UND
23.12 | Registro 10*10 | 3 | UND
23.13 | Registro 12*12 | 2 | UND
23.14 | Registro 8*8 | 26 | UND
23.15 | Registro 6*6 | 6 | UND
23.16 | Registro 18*18 | 1 | UND
23.17 | Extractores | 18 | UND
23.18 | Interruptor sencillo | 2 | UND
23.19 | Interruptor doble | 2 | UND
23.2 | Interruptor triple | 8 | UND
23.21 | Interruptor 3w | 1 | UND
23.22 | Camara de vigilancia | 8 | UND
23.23 | Extintor Mixtos | 6 | UND
23.24 | Generador Electrico 600 kva | 3 | UND
23.25 | Panel de Sincronizacion 277/480v 3000apm | 1 | UND
23.26 | Registro 30*360*12 | 5 | UND
23.27 | Registro 36*24*18 | 5 | UND
23.28 | Ductos Con Motor Helicoidal Trifasico 15,000 CFM | 12 | UND
|  | SUB-TOTAL INSTALACIONES ELECTRICA |  |  |  | 0
|  | SUB-TOTAL S-1 |  |  |  | 0
Sistema de Parqueos, Oficinas, Baños, Cocina, Salon de Reunion, Garitas de Seguridad y Sistema Electricas Nivel 1
24 | Hormigon Columnas
24.01 | Columnas C1 (0.80*0.80)m Acero 24Ø1" 6Estribos Ø3/8"@0.20 | 16.85 | M3
24.02 | Columnas C2 (0.80*0.80)m Acero 36Ø1" 6Estribos Ø3/8"@0.20 | 42.92 | M3
24.03 | Columnas C4 (0.80*1.00)m Acero 46Ø1" 6Estribos Ø3/8"@0.20 | 22.72 | M3
24.04 | Columnas C6 (0.50*0.5)m Acero 12Ø1" 3Estribos Ø3/8"@0.20 | 6.32 | M3
24.05 | Muros de Concreto | 26.95 | M3
24.06 | Vigas Estructural( 0.8x0.5) 5Ø1/2" EST. Ø3/8"@0.20 | 68.87 | M3
24.07 | Vigas Estructural (0.8x0.5) 5Ø1/2" EST. Ø3/8"@0.20 | 105.32 | M3
24.08 | Viga de amarre muro de blocks (0.2x0.2) 4Ø1/2" Est.Ø3/8"@0.20 | 15.37 | M3
24.09 | Viga amarre caseta planta electrica (0.2x0.2) 4Ø1/2" Est.Ø3/8"@0.20 | 1.54 | M3
24.1 | viga de amarre caseta este y oeste 4Ø1/2" Est.Ø3/8"@0.20 | 2.13 | M3
24.11 | Dintel para muros de Bloques 4Ø1/2" 2Ø 3/8 Est.Ø3/8"@0.20 | 10.74 | M3
24.12 | Losa estructural Aligerada (esp. 0.27ml) Nervios 3Ø1/2" Malla electr. W2.7 x 2.7 x 100 x 100 | 209.24 | M3
24.13 | Losa de techo casete Este (3.3X3.3) (espesor de 0.12ml) | 2.3 | M3
24.14 | Losa de techo casete Oste (4.7X2.14) (espesor de 0.12ml) | 2.35 | M3
24.15 | Losa Caseta de planta electrica (4.4x3.2) (espesor de 0.12ml) | 2.85 | M3
|  | SUB-TOTAL HORMIGON ARMADO |  |  |  | 0
25 | Muros Nivel 1
25.01 | Muros de Blocks 8' | 1982 | M2
|  | SUB-TOTAL MAMPOSTERIA |  |  |  | 0
26 | Terminaciones de Superficies Nivel 1
26.01 | Fraguache columnas | 421.3 | M2
26.02 | fraguache vigas | 691.54 | M2
26.03 | Fraguache muro de concreto | 329.1 | M2
26.04 | fraguache viga amarre muro block | 252.08 | M2
26.05 | fraguache losa | 1354.8 | M2
26.06 | Fraguache vigas 3 casetas exteriores | 102.45 | M2
26.07 | Fraguache losas 3 casetas exteriores | 54.03 | M2
26.08 | Pañete muro block exterior | 392.47 | M2
26.09 | Pañete muros block interior | 3975.8 | M2
26.1 | Pañete Columnas | 329.8 | M2
26.11 | Pañete Vigas | 691.45 | M2
26.12 | Pañete de vigas amarre muros de blocks | 152 | M2
26.13 | Pañete de vigas amarre caseta planta de seguridad | 5.8 | M2
26.14 | Pañete losas exteriores Aligerada (espesor de 0.27ml) | 138.75 | M2
26.15 | Pañete Losa estructural Aligerada (espesor de 0.27ml) | 1137.3 | M2
26.16 | Pañete losa casetas este y oeste ((espesor de 0.12ml) | 20.89 | M2
26.17 | Pañete losa casetas planta electrica (espesor de 0.12ml) | 14.08 | M2
26.18 | Pañete de muros 3 casetas exteriores | 154.03 | M2
26.19 | Pañete verja perimetral | 22350.9 | M2
26.2 | Cantos | 2950.62 | ML
26.21 | Mochetas | 1325.36 | ML
|  | SUB-TOTAL TERMINACION SUPERVICIAL |  |  |  | 0
27 | Revestimiento de Pisos
27.01 | Pisos Porcelanato Anti-Argas Lobby Soterrados | 1292 | m2
27.02 | Ceramica de baños (pisos) | 44.67 | m2
27.03 | Ceramica de baños(pared) | 233.81 | m2
27.04 | zocalos | 718 | ml
27.05 | Relleno para colocacion de pisos | 165.69 | M3
|  | SUB-TOTAL PISOS Y REVESTIMIENTO EN BAÑO |  |  |  | 0
28 | Recubrimiento de Techo Nivel 1
28.01 | Pafon PVC | 403 | M2
28.02 | Sheetroock MT | 269 | M2
28.03 | Sheetroock | 1062 | M2
|  | SUB-TOTAL TECHO |  |  |  | 0
29 | Escaleras Nivel 1
29.01 | Escalera Principal | 4.45 | M3
29.02 | Escalera Principal porcelanato | 29.14 | M2
29.03 | Barandas Escalera | 8.97 | Ml
29.04 | Escalera de Emergencia | 2.38 | M3
29.05 | Escalera Emergencias porcelanato | 17.27 | m2
29.06 | Barandas Escalera de emergenia | 8.38 | Ml
|  | SUB-TOTAL ESCALERA |  |  |  | 0
30 | Pintura Nivel 1
30.01 | Base Pintura | 8260.57 | M2
30.02 | Pintura interior | 7926.31 | M2
30.03 | Pintura exterior | 334.26 | M2
|  | SUB-TOTAL PINTURA |  |  |  | 0
31 | Muros de Cristal Templado y ventanas Nivel 1
31.01 | Muros exteriores de cristales | 2259.6 | P2
31.02 | Muros interiores de cristales | 1465.29 | P2
31.03 | Ventanas | 851.22 | P2
|  | SUB-TOTAL MUROS Y VENTANAS EN CRISTAL |  |  |  | 0
32 | Escalinatas exteriores Nivel 1
32.01 | Muros de block escalinata Principal | 36.4 | M2
32.02 | Muros de block escalinata Secundarias A | 3.21 | M2
32.03 | Muros de block escalinata Secundarias B | 3.21 | M2
32.04 | Muros de block escalinata Secundarias C | 3.21 | M2
32.05 | Muros de block escalinata Secundarias D | 3.21 | M2
|  | SUB-TOTAL MUROS |  |  |  | 0
33 | Relleno en escalinata Principal | 27.1 | M3C
33.01 | Relleno en escalinata Secundarias A | 2.51 | M3C
33.02 | Relleno en escalinata Secundarias B | 2.51 | M3C
33.03 | Relleno en escalinata Secundarias C | 2.51 | M3C
33.04 | Relleno en escalinata Secundarias D | 2.51 | M3C
|  | SUB-TOTAL MUROS |  |  |  | 0
34 | hormigon escalinata Principal | 4.19 | M3
34.01 | hormigon escalinata Secundarias A | 0.8 | M3
34.02 | hormigon escalinata Secundarias B | 0.8 | M3
34.03 | hormigon escalinata Secundarias C | 0.8 | M3
34.04 | hormigon escalinata Secundarias D | 0.8 | M3
|  | SUB-TOTAL MUROS |  |  |  | 0
35 | Pisos Escalinata Princial | 34.97 | M2
|  | SUB-TOTAL MUROS |  |  |  | 0
|  | SUB-TOTAL EXCALINATA |  |  |  | 0
36 | Rampa exteriores Nivel 1
36.01 | Metros de hormigon rampas | 1.66 | M3
36.02 | metraje muro de rampa principal | 8.8 | M2
36.03 | Relleno en rampas | 9.56 | M3C
|  | SUB-TOTAL MUROS |  |  |  | 0
37 | Puertas Nivel 1
37.01 | Puertas P1 Cristal templado (1x2.10)m sencilla | 5 | UND
37.02 | Puertas P2 Cristal templado (0.9x2.10)m sencilla | 12 | UND
37.03 | Puertas P3 madrea preciosa (1x2.10)m sencilla | 16 | UND
37.04 | Puertas P4 madrea preciosa (2x2.10)m doble | 1 | UND
37.05 | Puertas P5 metal (1.5x2.10)m emergecia | 1 | UND
37.06 | Puertas P6 metal (2x2.10)m | 1 | UND
37.07 | Puertas P7 enrollable (3x2.1) | 1 | UND
37.08 | Puertas P8 cristal corrediza (2x2.10) | 4 | UND
|  | SUB-TOTAL PUERTAS |  |  |  | 0
38 | Jardineria
38.01 | Grama tipo bermuda sembrada - Todo Costo | 1351 | M2
38.02 | Coralillos enanos - Suministro | 50 | UND
38.03 | Palitos chinos - Suministro | 75 | UND
38.04 | Iris Blanca - Suministro | 25 | UND
38.05 | Crotos Enanos - Suministro | 30 | UND
38.06 | Palma Cyca Revoluta - Suministro | 15 | UND
38.07 | Palma Robelina - Suministro | 13 | UND
38.08 | Palma Manila - Suministro | 12 | UND
38.09 | Tierra Negra | 1351 | M2
|  | SUB-TOTAL JARDINERIA |  |  |  | 0
39 | Parqueos
39.01 | Pintura alto trafico para señalizacion (amarilla) | 360 | ML
39.02 | Paragomas | 71 | UD
39.03 | Señalizacion Vial (pintura de alto trafico blanca) | 19 | M2
39.04 | Señalizacion para discapacitados(pintura de alto trafico blanca) | 2 | UD
39.05 | Pulido de Piso Parqueo | 3630.18 | M2
39.06 | Techado de Parqueo Exclusivos y de Servicios | 1 | P.A
|  | SUB-TOTAL PARQUEOS |  |  |  | 0
|  | SUB-TOTAL N 1 |  |  |  | 0
Instalaciones Sanitarias
40 | Drenaje Sanitario
40.01 | Bajante de Descarga 4" | UND | 3
40.02 | Tuberia de Descarga de 4'' | ML | 51.63
40.03 | Bajante de Descarga 3" | UND | 2
40.04 | Tuberia de Descarga de 3'' | ML | 23.32
40.05 | Bajante de Agua Grasa 3" | UND | 1
40.06 | Tuberia de Grasa de 4'' | ML | 28.41
40.07 | Columna de Ventilacion 3" | UND | 9
40.08 | Drenaje de Piso 3" | UND | 3
Drenaje Pluvial
41 | Tuberia Drenaje Pluvial 6'' | ML | 58.86
41.01 | Tuberia de Dreanaje Pluvial 4'' | ML | 29.06
41.02 | Tuberia de Drenaje Aire 3'' | ML | 55.65
41.03 | Tubeia Drenaje Aire 1-1/2'' | ML | 66.52
41.04 | Tuberia Drenaje Aire 1'' | ML | 97.04
41.05 | Bajante Pluvial 4" | UN | 6
41.06 | Bajante Pluvial 3" | UN | 3
41.07 | Drenaje de Piso 4" | UN | 6
41.08 | Camara Desarenadora con Filtrante | UN | 4
41.09 | Parrilla de Drenaje 4" | UN | 4
Camara Desarenadora con Filtrante
42 | Excavación | M3 | 7.06
42.01 | Losa de fondo de hormigón | M3 | 0.7
42.02 | Muros blocks 6" cámaras llenas | M2 | 13.04
42.03 | Losa de hormigón | M3 | 0.9
42.04 | Viga 20cm x 15cm | M3 | 0.16
42.05 | Tapa redonda de 24'' hierro fundido. | UND | 2
42.06 | Accesorios | UND | 1
42.07 | Filtrante perforado en ø16", encamisado ø14". Material de la camisa de pvc sdr 41 ranurada | UND | 1
42.08 | Registro | UND | 2
Suministro de Agua
43 | Medidor | UND. | 1
43.01 | Tuberia de Acometida de Agua | UD | 1
43.02 | Tuberia de Agua Fria Interior de 1" | ML | 0.94
43.03 | Tuberia de Agua Fria Interior de 3/4" | ML | 6.22
43.04 | Tuberia de Agua Fria de 1 1/2" | ML | 6.98
43.05 | Tuberia de Agua Fria de 2" | ML | 41.46
43.06 | Columna de Agua Fria Exterior de 3/4'' | UND. | 4
43.07 | Columna de Agua Fria Exterior de 2'' | UND. | 1
43.08 | Columna de Agua Fria Exterior de 4'' | UND. | 1
43.09 | Valvula de Paso 4" | UND. | 3
43.1 | Llave de Manguera 1/2'' | UND. | 6
43.11 | Estacion Reguladora | UND. | 1
Aparatos Sanitarios
44 | Lavamanos | UND. | 12
44.01 | Inodoros | UND. | 12
44.02 | Urinarios | UND. | 5
44.03 | Fregaderos | UND. | 1
Suministro de Gas
45 | Valvula de paso 3/4 | UN | 1
45.01 | Tuberia de Gas de 3/4 | UN | 1
45.02 | Salida de Gas 3/4 | ML | 24.23
45.03 | Columna de Gas 2" | UN | 1
45.04 | Tuberia de Gas de 2'' | ML | 1.9
45.05 | Tuberia Suministro de Gas Interior 3/4 | ML | 1
45.06 | Detector de Gas 1/2" | UND | 1
45.07 | Tanque de Gas CAP 500 GLS | UND | 1
45.08 | Panel Detencion | UND | 1
45.09 | Valvula Selenoide 2" | UND | 1
Supresion Incendio
46 | Tuberia Supresion de Incendio interior 3" | ML | 131.29
46.01 | Tuberia Supresion de Incendio interior 1" | ML | 332.94
46.02 | SPRINKLER TIPO PENDENT | UND | 120
46.03 | CDR 3" | UND | 0
46.04 | CSI 6" | UND | 1
46.05 | HIDRANTE 4" | UND | 2
TANQUE DE GAS
47 | Tanque de gas de 500 gls | UND | 1
47.01 | Válvula de globo 400 psig, para gas listada ul, de ø1" mca rego o similar | UND | 1
47.02 | Válvula de exceso de flujo para montaje en tanque estacionario | UND | 1
47.03 | Tubería de acero negro c-80 sin costura astm a 53, y conexiones roscadas de acero forjado p/3000 psi, astm a 105 | ML | X
47.04 | Regulador de primera etapa marca fisher mod. 630 de cuerpo de 2"ø, para proporcionar 24,000,000 btu/h de gas l.p, a 1.05 kg./cm2, (15 psi) | UND | 1
47.05 | Manómetro para gas l.p con cuerpo de acero y rango de presión de 0 a 30 psig, rego | UND | 1
47.06 | Válvula de exceso de flujo para manómetro rego | UND | 1
47.07 | Válvula de Angulo 400 psi, wog para gas de 2"ø mca rego o similar. | UND | 1
47.08 | Junta bridada para cambio de material | UND | 1
47.09 | Tubería soterrada en polietileno hd, para gas | ML | X
|  | SUB-TOTAL SANITARIA |  |  |  | 0
48 | INSTALACIONES ELECTRICA
48.01 | Tomacorriente EDE | 160 | UND
48.02 | Tomacorriente de piso | 137 | UND
48.03 | Luz Led 2*4 40W | 6 | UND
48.04 | Luz Led 2*2 40W | 22 | UND
48.05 | Ojo de Buey 5W | 35 | UND
48.06 | Ojo de Buey 9W | 21 | UND
48.07 | Luz de Pared 9W | 2 | UND
48.08 | Lampara de Superficie 15W | 43 | UND
48.09 | Tiras led | 36 | PIE
48.1 | Luz Riel 15W | 48 | UND
48.11 | Lampara 24W | 6 | UND
48.12 | Sensor Inodoro | 18 | UND
48.13 | Sensor Lavamanos | 12 | UND
48.14 | Interruptor sencillo | 25 | UND
48.15 | Interruptor doble | 6 | UND
48.16 | Interruptor triple | 10 | UND
48.17 | Interruptor 3w | 11 | UND
48.18 | Panel Breaker Tomas UPS n1 | 1 | UND
48.19 | Panel Breaker Complementario n1 | 1 | UND
48.2 | Panel Breaker General Piso 1 | 1 | UND
48.21 | Panel Breaker Board Paneles Area n1 n2 225 kva | 1 | UND
48.22 | Panel Breaker Iluminacion Exterior 75 kva | 1 | UND
48.23 | Transformador | 1 | UND
48.24 | Salida de Data | 106 | UND
48.25 | Salida de Data piso | 28 | UND
48.26 | Detector De Humo | 35 | UND
48.27 | Control De Asistencia | 2 | UND
48.28 | Control De Acceso | 10 | UND
48.29 | Camara de vigilancia | 17 | UND
48.3 | Wifi | 4 | UND
48.31 | Registro 10*10 | 6 | UND
48.32 | Registro 24*24*10 | 2 | UND
48.33 | Registro 10*10*8 | 1 | UND
48.34 | Registro 30*18 | 1 | UND
48.35 | Pull Stations | 4 | UND
48.36 | Luces Estroboscopicas | 4 | UND
48.37 | Luces de Emergencia | 28 | UND
48.38 | Extintor Mixtos | 6 | UND
48.39 | Unidad de Aire Interior FXMQ36PVJU | 9 | UND
48.4 | Unidad de Aire Interior FXMQ24PVJU | 1 | UND
48.41 | Unidad de Aire Interior FXMQ18PVJU | 15 | UND
48.42 | Unidad de Aire Interior FXMQ12PVJU | 11 | UND
48.43 | DIFISOR A/A SUMINISTRO 12*12 DE 3 Y 4 VIAS | 1 | UND
48.44 | Asensor 700KG/ 9 P | 3 | UND
48.45 | Asensor Montacargas 800KG | 1 | UND
|  | SUB-TOTAL ELECTRICA |  |  |  | 0
49 | Instalacion de Electricidad Exterior
49.01 | Tomacorriente EDE | 5 | UND
49.02 | Luz Exterior parqueo | 34 | UND
49.03 | Luz de Jardin estaca 13W | 17 | UND
49.04 | Interruptor sencillo | 2 | UND
49.05 | Cargador Electrico 7.2KVA / 35AMP | 6 | UND
49.06 | Camara de vigilancia | 17 | UND
49.07 | Control De Acceso | 6 | UND
49.08 | Salida de Data | 3 | UND
34 | Panel Breaker Luz exterior | 2 | UND
34.01 | Transformador 2000 kva | 1 | UND
|  | SUB-TOTAL ELECTRICA |  |  |  | 0
|  | SUB-TOTAL N1 |  |  |  | 0
Oficinas, Salon Multiuso, Baños, Salon de Reunion, Cocina y Comedor Nivel 2
50 | Hormigón Columnas Nivel 2
50.01 | Columnas C1 (0.80*0.80)m Acero 24Ø1" 6Estribos Ø3/8"@0.20 | 16.85 | M3
50.02 | Columnas C2 (0.80*0.80)m Acero 36Ø1" 6Estribos Ø3/8"@0.20 | 42.92 | M3
50.03 | Columnas C4 (0.80*1.00)m Acero 46Ø1" 6Estribos Ø3/8"@0.20 | 22.72 | M3
50.04 | Columnas C6 (0.50*0.5)m Acero 12Ø1" 3Estribos Ø3/8"@0.20 | 6.32 | M3
50.05 | Muros de concreto | 26.95 | M3
50.06 | Vigas Estructural( 0.8x0.5) 5Ø1/2" EST. Ø3/8"@0.20 | 68.87 | M3
50.07 | Vigas Estructural (0.8x0.5) 5Ø1/2" EST. Ø3/8"@0.20 | 105.32 | M3
50.08 | Viga techitos entrada 1 (0.8x0.5) 5Ø1/2" EST. Ø3/8"@0.20 | 15.37 | M3
50.09 | Viga techito entrada 2 (0.8x0.5) 5Ø1/2" EST. Ø3/8"@0.20 | 1.54 | M3
50.1 | Viga de amarre muro de blocks (0.2x0.2) 4Ø1/2" Est.Ø3/8"@0.20 | 2.13 | M3
50.11 | Dintel para muros de Bloques 4Ø1/2" 2Ø 3/8 Est.Ø3/8"@0.20 | 10.74 | M3
50.12 | Losa estructural Aligerada (esp. de 0.27ml) Nervios 3Ø1/2" Malla electr. W2.7 x 2.7 x 100 x 100 | 209.24 | M3
50.13 | Losa techo exterior entrada 1 (esp. de 0.27ml) Nervios 3Ø1/2" Malla electr. W2.7 x 2.7 x 100 x 100 | 2.3 | M3
50.14 | Losa techo exterior entrada 2 (esp. de 0.27ml) Nervios 3Ø1/2" Malla electr. W2.7 x 2.7 x 100 x 100 | 2.35 | M3
|  | SUB-TOTAL HORMIGON ARMADO |  |  |  | 0
51 | Muros Nivel 2
51.01 | Muros de Densglass | 113.1 | M2
51.02 | Muros de Blocks 8' | 743.8 | M2
|  | SUB-TOTAL MAMPOSTERIA |  |  |  | 0
52 | Terminaciones de Superficies Nivel 2
52.01 | Fraguache columnas | 321 | M2
52.02 | fraguache vigas | 591 | M2
52.03 | Fraguache muro de concreto | 229.55 | M2
52.04 | fraguache viga amarre muro block | 76.28 | M2
52.05 | Fraguache Columnas de techitos exteriores | 31.2 | M2
52.06 | fraguache losa | 1137.3 | M2
52.07 | Pañete muro block exterior | 275.86 | M2
52.08 | Pañete muros block interior | 1441.31 | M2
52.09 | Pañete Columnas de techitos texteriores | 31.2 | M2
52.1 | Pañete de viga de techitos exteriores | 92.66 | M2
52.11 | Pañete Columnas | 321.36 | M2
52.12 | Pañete Vigas | 591.45 | M2
52.13 | Pañete de vigas amarre muros de blocks | 76.28 | M2
52.14 | Pañete Losa estructural Aligerada (espesor de 0.27ml) | 1137.3 | M2
52.15 | Cantos | 1109.38 | ML
52.16 | Mochetas | 546.41 | ML
|  | SUB-TOTAL TERMINACION SUPERVICIAL |  |  |  | 0
53 | Pisos y Revestimiento Nivel 2
53.01 | Pisos Porcelanato Anti-Argas Lobby Soterrados | 1292 | m2
53.02 | Ceramica de baños(pisos) | 44.67 | m2
53.03 | Ceramica de baños(pared) | 233.81 | m2
53.04 | zocalos | 410 | ml
53.05 | Relleno para colocacion de pisos | m3 | 165.69
|  | SUB-TOTAL PISOS Y REVESTIMIENTO EN BAÑO |  |  |  | 0
54 | Recubrimiento de Techo Nivel 2
54.01 | Pafon PVC | 117.56 | M2
54.02 | Sheetroock MT | 56.34 | M2
54.03 | Sheetroock | 1293 | M2
|  | SUB-TOTAL TECHO |  |  |  | 0
55 | Escaleras Nivel 2
55.01 | Escalera Principal hormigon | 4.45 | M3
55.02 | Escalera Principal porcelanato | 29.14 | M2
55.03 | Barandas Escalera | 8.97 | Ml
55.04 | Escalera de Emergencia hormigon | 2.38 | M3
55.05 | Escalera Emergencias porcelanato | 17.27 | m2
55.06 | Barandas Escalera de emergenia | 8.38
55.07 | Escalera Area Social hormigon | 3.86 | M3
55.08 | Escalera Area Social porcelanato | 24.44 | m2
|  | SUB-TOTAL ESCALERA |  |  |  | 0
56 | Pintura Nivel 2
56.01 | Base Pintura | 5316.76 | M2
56.02 | Pintura interior | 4998.9 | M2
56.03 | Pintura exterior | 317.86 | M2
|  | SUB-TOTAL PINTURA |  |  |  | 0
57 | Muros de Cristal y ventanas Nivel 2
57.01 | Muros exteriores de cristales | 2685.69 | P2
57.02 | Muros interiores de cristales | 718.76 | P2
57.03 | Ventanas | 289.44 | P2
|  | SUB-TOTAL MUROS Y VENTANAS EN CRISTAL |  |  |  | 0
58 | Puertas Nivel 2
58.01 | Puertas P2 Cristal templado (0.9x2.10)m sencilla | 3 | UND
58.02 | Puertas P3 madrea preciosa (1x2.10)m sencilla | 7 | UND
58.03 | Puertas P4 madrea preciosa (2x2.10)m doble | 5 | UND
58.04 | Puertas P8 cristal corrediza (2x2.10) | 1 | UND
58.05 | Puerta P10 Cristal templado (2x2.10)m Pivotante | 2 | UND
|  | SUB-TOTAL PUERTAS |  |  |  | 0
59 | Jardineria
59.01 | Grama tipo bermuda sembrada - Todo Costo | 1351 | M2
59.02 | Coralillos enanos - Suministro | 50 | UND
59.03 | Palitos chinos - Suministro | 75 | UND
59.04 | Iris Blanca - Suministro | 25 | UND
59.05 | Crotos Enanos - Suministro | 30 | UND
59.06 | Palma Cyca Revoluta - Suministro | 15 | UND
59.07 | Palma Robelina - Suministro | 13 | UND
59.08 | Palma Manila - Suministro | 12 | UND
59.09 | Tierra Negra | 1351 | M3
|  | SUB-TOTAL JARDINERIA |  |  |  | 0
|  | SUB-TOTAL |  |  |  | 0
Instalaciones Sanitarias
60 | Drenaje Sanitario
60.01 | Tuberia de Drenaje Sanitario de 4" | ML | 11.58
60.02 | Tuberia de Drenaje Sanitario de 3" | ML | 18.41
60.03 | Tuberia de Drenaje Sanitario de 2" | ML | 10.82
60.04 | Tuberia de Drenaje de Cocina de 2" | ML | 1.89
60.05 | Tuberia de Drenaje de Cocina de 3" | ML | 2.84
60.06 | BAJANTE DE DESCARGA 4" | UND | 3
60.07 | BAJANTE DE DESCARGA 3" | UND | 1
60.08 | BAJANTE DE AGUAS GRASAS 4" | UND | 2
60.09 | COLUMNA DE VENTILACIO 3" | UND | 5
60.1 | DRENAJE DE PISO | UND | 1
DRENAJE PLUVIAL
60.11 | BAJANTE DE AIRE ACODICIONADO 3" | UND | 4
60.12 | BAJANTE PLUVIAL 4" | UND | 4
60.13 | BAJANTE PLUVIAL 3" | UND | 4
60.14 | DRENAJE DE PISO 3" | UND | 1
60.15 | DRENAGE FRANCES 3" | UND | 4
SUMINISTRO DE AGUA
61 | Tuberia de Agua Fria de 2" | ML | 41.46
61.01 | Tuberia de Agua Fria de 1-1/2" | ML | 6.98
61.02 | Tuberia de Agua Fria de 3/4" | ML | 6.22
61.03 | Tuberia de Agua Fria de 1/2" | ML | 19.07
61.04 | Tuberia de Agua Fria de 1" | ML | 0.94
61.05 | Valvula de Paso de 2" | UND | 2
61.06 | Valvula de Paso de 1" |  | 3
61.07 | Valvula de Paso de 3/4" | UND | 1
61.08 | Columna de Agua Fria Para Jardineria de 1-1/2" | UND | 1
61.09 | Tuneria de Agua Fria Para Jardineria de 1" | ML | 23.5
61.1 | Tuneria de Agua Fria Para Jardineria de 1/2" | ML | 62
61.11 | Columna de Agua Fria de Acometida 3" | UND | 1
61.12 | Valvula de Paso de Acometida de 2" | UND | 2
61.13 | WHA de 2" | UND | 2
APARATOS SANITARIOS
61.14 | LAVAMANOS | UND | 8
61.15 | INODOROS | UND | 8
61.16 | URINARIO | UND | 4
61.17 | FREGADERO DESCARGA 2" | UND | 1
61.18 | FREGADERO DESCARGA 3" | UND | 1
SUMINISTRO DE GAS
61.19 | SALIDA DE GAS | UND | 2
61.2 | Tuberia de Gas deINTERIOR 1" | ML | 25.92
61.21 | Tuberia de Gas de INTERIOR 2" | ML | 1.9
61.22 | Tuberia de Detector Gas de 1/2" | ML | 19.32
61.23 | Tuberia de Detector Gas de 1/2" | ML | 28.54
61.24 | Tuberia de Gas de 3/4" | ML | 15.57
61.25 | DETECTOR DE GAS | UN | 2
61.26 | PANEL DE DETENCION | UN | 1
61.27 | ESTACION REGULADORA | UN | 1
61.28 | VALVULA SELENOID | UN | 1
61.29 | COLUMNA DE GAS 2" | UN | 1
SUPRESION INCENDIOS
61.3 | Tuberia Supresion de Incendio interior 3" | ML | 131.29
61.31 | Tuberia Supresion de Incendio interior 1" | ML | 332.94
61.32 | COLUMNA DE DRENAJE RAPIDO 3" | ML | 1
61.33 | SISTEMA CONTRA INCENDIO 6" | ML | 1
61.34 | SPRINKLER TIPO PENDENT | UN | 107
61.35 | CDR 3" | UND | 0
61.36 | CSI 6" | UND | 1
|  | SUB-TOTAL SANITARIA |  |  |  | 0
62 | Instalaciones ElectricasNivel 2
62.01 | Tomacorriente EDE | 62 | UND
62.02 | Tomacorriente de piso | 8 | UND
62.03 | Luz Led 2*4 40w | 3 | UND
62.04 | Luz Led 2*2 40w | 55 | UND
62.05 | Ojo de Buey 5W | 6 | UND
62.06 | Ojo de Buey 9W | 13 | UND
62.07 | Luz de Pared 9W | 2 | UND
62.08 | Lampara de Superficie 15W | 12 | UND
62.09 | Tiras led | 5 | PIE
62.1 | Luz Riel 15W | 6 | UND
62.11 | Sensor Inodoro | 11 | UND
62.12 | Sensor Lavamanos | 8 | UND
62.13 | Interruptor sencillo | 21 | UND
62.14 | Interruptor doble | 6 | UND
62.15 | Interruptor 3w | 1 | UND
62.16 | Panel Breaker Energia Solar | 1 | UND
62.17 | Panel Breaker General Piso 2 | 1 | UND
62.18 | Salida de Data | 16 | UND
62.19 | Detector De Humo | 21 | UND
62.2 | Control De Asistencia | 1 | UND
62.21 | Control De Acceso | 2 | UND
62.22 | Camara de vigilancia | 10 | UND
62.23 | Wifi | 6 | UND
62.24 | Registro 10*10 | 3 | UND
62.25 | Registro 24*24*10 | 2 | UND
62.26 | Registro 10*10*8 | 1 | UND
62.27 | Registro 30*18*10 | 1 | UND
62.28 | Registro 12*12 | 1 | UND
62.29 | Registro 8*8 | 1 | UND
62.3 | Pull Stations | 1 | UND
62.31 | Luces Estroboscopicas | 1 | UND
62.32 | Luces de Emergencia | 16 | UND
62.33 | Extintor Mixtos | 6 | UND
62.34 | Unidad de Aire Interior FXMQ36PVJU | 1 | UND
62.35 | Unidad de Aire Interior FXMQ24PVJU | 1 | UND
62.36 | Unidad de Aire Interior FXMQ18PVJU | 8 | UND
62.37 | Unidad de Aire Interior FXMQ12PVJU | 2 | UND
62.38 | DIFISOR A/A SUMINISTRO 12*12 DE 3 Y 4 VIAS | 14 | UND
62.39 | Unidad de Aire Interior 34.8 KVA (25 TON) | 2 | UND
|  | SUB-TOTAL ELECTRICA |  |  |  | 0
|  | SUB-TOTAL N-2 |  |  |  | 0
Oficinas, Area Social, Baños, Salon de Reunion y Cocina Nivel 3
63 | Hormigón Columnas Nivel 3
63.01 | Columnas C1 (0.80*0.80)m Acero 24Ø1" 6Estribos Ø3/8"@0.20 | 30.46 | M3
63.02 | Columnas C3 (0.80*1)m Acero 32Ø1" 6Estribos Ø3/8"@0.20 | 16.32 | M3
63.03 | Columnas C5 Redonda D = 0.8 Acero 24Ø1" Estribos Ø3/8"@0.20 | 8.5 | M3
63.04 | Muro de Concreto | 25.16 | M3
63.05 | Vigas Estructural( 0.8x0.5) 5Ø1/2" EST. Ø3/8"@0.20 | 63.66 | M3
63.06 | Vigas Estructural (0.8x0.5) 5Ø1/2" EST. Ø3/8"@0.20 | 98.01 | M3
63.07 | Viga de amarre muro de blocks (0.2x0.2) 4Ø1/2" Est.Ø3/8"@0.20 | 7.36 | M3
63.08 | Dintel para muros de Bloques 4Ø1/2" 2Ø 3/8 Est.Ø3/8"@0.20 | 4.5 | M3
63.09 | Losa estructural Aligerada (espesor de 0.27ml) Nervios 3Ø1/2" Malla electrosoldada W2.7 x 2.7 x 100 x 100 | 201.76 | M3
|  | SUB-TOTAL HORMIGON ARMADO |  |  |  | 0
64 | Muros Nivel 3
64.01 | Muros de Densglass | 143.1 | M2
64.02 | Muros de Blocks 8' | 625.6 | M2
|  | SUB-TOTAL MAMPOSTERIA |  |  |  | 0
65 | Terminaciones de Superficies Nivel 3
65.01 | Fraguache columnas | 268.48 | M2
65.02 | fraguache vigas | 591 | M2
65.03 | fragauche muro de concreto | 251.6 | M2
65.04 | fraguache viga amarre muro block | 73.6 | M2
65.05 | fraguache losa | 1126.4 | M2
65.06 | Pañete muro block exterior | 280.64 | M2
65.07 | Pañete muros block interior | 1222.16 | M2
65.08 | Pañete Columnas | 268.48 | M2
65.09 | Pañete Vigas | 591.45 | M2
65.1 | Pañete de vigas amarre muros de blocks | 73.6 | M2
65.11 | Pañete Losa estructural Aligerada (espesor de 0.27ml) | 1126.4 | M2
65.12 | Cantos | 927.02 | ML
65.13 | Mochetas | 456.59 | ML
|  | SUB-TOTAL TERMINACION SUPERVICIAL |  |  |  | 0
66 | Pisos Nivel 3
66.01 | Pisos Porcelanato Anti-Argas Lobby Soterrados | 1281.1 | M2
66.02 | Ceramica de baños(pisos) | 44.67 | M2
66.03 | Ceramica de baños(pared) | 233.81 | M2
66.04 | zocalos | 348.86 | ML
66.05 | Relleno para colocacion de pisos | 165.69 | M3
|  | SUB-TOTAL PISOS Y REVESTIMIENTO EN BAÑO |  |  |  | 0
67 | Recubrimiento de Techo Nivel 3
67.01 | Pafon PVC | 79.91 | M2
67.02 | Sheetroock MT | 416.08 | M2
67.03 | Sheetroock | 1008.92 | M2
|  | SUB-TOTAL TECHO |  |  |  | 0
68 | Escaleras Nivel 3
68.01 | Escalera Principal hormigon | 4.45 | M3
68.02 | Escalera Principal porcelanato | 29.14 | M2
68.03 | Barandas Escalera | 8.97 | ML
68.04 | Escalera de Emergencia hormigon | 2.38 | M3
68.05 | Escalera Emergencias porcelanato | 17.27 | M2
68.06 | Barandas Escalera de emergenia | 8.38 | ML
68.07 | Escalera Area Social hormigon | 3.86 | M3
68.08 | Escalera Area Social porcelanato | 24.44 | M2
|  | SUB-TOTAL ESCALERA |  |  |  | 0
69 | Pintura Nivel 3
69.01 | Base Pintura | 4998.73 | M2
69.02 | Pintura interior | 4665.09 | M2
69.03 | Pintura exterior | 322.64 | M2
|  | SUB-TOTAL PINTURA |  |  |  | 0
70 | Muros de Cristal y Ventanas Nivel 3
70.01 | muros exteriores de cristales | 964.09 | P2
70.02 | muros interiores de cristales | 1273.98 | P2
70.03 | ventanas | 509.7 | P2
|  | SUB-TOTAL MUROS Y VENTANAS EN CRISTAL |  |  |  | 0
71 | Puertas Nivel 3
71.01 | Puertas P1 Cristal templado (1x2.10)m sencilla | UND | 18
71.02 | Puertas P2 Cristal templado (0.9x2.10)m sencilla | UND | 6
71.03 | Puertas P3 madrea preciosa (1x2.10)m sencilla | UND | 5
71.04 | Puertas P4 madrea preciosa (2x2.10)m doble | UND | 2
71.05 | Puertas P5 metal (1.5x2.10)m emergecia | UND | 1
71.06 | Puerta P9 Dezlizante Laminada (3x2.10)m | UND | 1
71.07 | Puerta P10 Cristal templado (2x2.10)m Pivotante | UND | 1
|  | SUB-TOTAL PUERTAS |  |  |  | 0
|  | SUB-TOTAL N3 |  |  |  | 0
Instalaciones Sanitarias
72 | Drenaje Sanitario
72.01 | Tuberia de Inpulsion Sanitaria
72.02 | Tuberia de Drenaje Sanitario de 4" | ML | 11.58
72.03 | Tuberia de Drenaje Sanitario de 3" | ML | 18.41
72.04 | Tuberia de Drenaje Sanitario de 2" | ML | 10.82
72.05 | Tuberia de Drenaje de Cocina de 2" | ML | 1.89
72.06 | Tuberia de Drenaje de Cocina de 3" | ML | 2.84
72.07 | Bajante de Descarga de 4" | UND | 4
72.08 | Bajante de Agua de Grasa de 4" | UND | 1
72.09 | Bajante de Agua de Grasa de 3" | UND | 1
72.1 | Columna de Ventilacion 3" | UND | 8
72.11 | Drenaje de Piso | UND | 2
DRENAJE PLUVIAL
72.12 | Tuberia de Drenaje de Aire de 2" | ML | 2.19
72.13 | Tuberia de Drenaje de Aire de 1-1/2" | ML | 102.14
72.14 | Tuberia de Drenaje de Aire de 1" | ML | 120.7
72.15 | Tuberia de Drenaje Frances de 3" | ML | 52.03
72.16 | Tuberia de Drenaje Frances de 4" | ML | 23.68
72.17 | Parrilla de Drenaje | UND | 2
72.18 | Bajante Pluvial 4" | UND | 6
72.19 | Bajante de Aire Acondicionado 3" | UND | 4
SUMINISTRO DE AGUA
72.2 | Tuberia de Agua Fria de 2" | ML | 41.46
72.21 | Tuberia de Agua Fria de 1-1/2" | ML | 6.98
72.22 | Tuberia de Agua Fria de 3/4" | ML | 6.22
72.23 | Tuberia de Agua Fria de 1/2" | ML | 25.39
72.24 | Tuberia de Agua Fria de 1" | ML | 0.94
72.25 | Valvula de Paso de 2" | UND | 2
72.26 | Valvula de Paso de 1-1/2" | UND | 1
72.27 | Valvula de Paso de 3/4" | UND | 1
72.28 | Columna de Agua Fria Para Jardineria de 1-1/2" | UND | 1
72.29 | Tuneria de Agua Fria Para Jardineria de 3/4" | ML | 9.43
72.3 | Tuneria de Agua Fria Para Jardineria de 1/2" | ML | 52.26
72.31 | Columna de Agua Fria de Acometida 3" | UND | 1
72.32 | Valvula de Paso de Cometida de 2" | UND | 3
72.33 | WHA DE 2" | UND | 2
APARATOS SANITARIOS
72.34 | Lavamanos | UND | 8
72.35 | Inodoros | UND | 8
72.36 | Urunarios | UND | 3
72.37 | Fregaderos | UND | 1
SUMINISTRO DE GAS
72.38 | Tuberia de Gas de 3/4" | ML | 25.92
72.39 | Tuberia de Detector Gas de 1/2" | ML | 19.32
72.4 | Columna de Gas de 1-1/2" | UND | 1
72.41 | Salida de Gas | UND | 1
72.42 | Detector de Gas | UND | 1
72.43 | Valvula de Paso de 3/4" | UND | 1
72.44 | Panel de Deteccion | UND | 1
72.45 | Valvula Selenoide | UND | 1
SUPRESION INCENDIOS
72.46 | Tuberia de Supresion Incendios Interior de 3" | ML | 113
72.47 | Tuberia de Supresion Incendios Interior de 1" | ML | 243.9
72.48 | Columna de supresion de incendios de 6" | UND | 1
72.49 | Columna de Drenaje Rapido 3" | UND | 1
72.5 | Sprinkler Tipo Pendent | UND | 102
72.51 | CDR 3" | UND | 0
72.52 | CSI 6" | UND | 1
|  | SUB-TOTAL SANITARIA |  |  |  | 0
73 | Instalaciones Electricas
73.01 | Tomacorriente EDE | 165 | UND
73.02 | Tomacorriente de piso | 64 | UND
73.03 | Luz Led 2*4 40w | 7 | UND
73.04 | Luz Led 2*2 40w | 17 | UND
73.05 | Ojo de Buey 5W | 49 | UND
73.06 | Ojo de Buey 9W | 14 | UND
73.07 | Luz de Pared 9W | 2 | UND
73.08 | Lampara de Superficie 15W | 33 | UND
73.09 | Tiras led | 42 | PIE
73.1 | Luz Riel 15W | 21 | UND
73.11 | Sensor Inodoro | 11 | UND
73.12 | Sensor Lavamanos | 8 | UND
73.13 | Interruptor sencillo | 9 | UND
73.14 | Interruptor doble | 6 | UND
73.15 | Interruptor triple | 23 | UND
73.16 | Interruptor 3w | 2 | UND
73.17 | Panel Breaker Tomas UPS nivel 2 y 3 | 1 | UND
73.18 | Panel Board tomas UPS | 1 | UND
73.19 | Panel Breaker General Piso 3 | 2 | UND
73.2 | Panel Board Paneles areas | 1 | UND
73.21 | Salida de Data | 66 | UND
73.22 | Salida de Data piso | 31 | UND
73.23 | Detector De Humo | 35 | UND
73.24 | Control De Asistencia | 2 | UND
73.25 | Control De Acceso | 6 | UND
73.26 | Camara de vigilancia | 12 | UND
73.27 | Wifi | 5 | UND
73.28 | Registro 10*10 | 3 | UND
73.29 | Registro 24*24*10 | 2 | UND
73.3 | Registro 10*10*8 | 1 | UND
73.31 | Registro 12*12 | 1 | UND
73.32 | Registro 18*12 | 1 | UND
73.33 | Registro 8*8 | 1 | UND
73.34 | Registro 30*18*10 | 1 | UND
73.35 | Transformador 225Kva | 1 | UND
73.36 | Pull Stations | 1 | UND
73.37 | Luces Estroboscopicas | 1 | UND
73.38 | Luces de Emergencia | 15 | UND
73.39 | Extintor Mixtos | 5 | UND
73.4 | Unidad de Aire Interior FXMQ36PVJU | 5 | UND
73.41 | Unidad de Aire Interior FXMQ24PVJU | 10 | UND
73.42 | Unidad de Aire Interior FXMQ18PVJU | 9 | UND
73.43 | Unidad de Aire Interior FXMQ12PVJU | 18 | UND
73.44 | DIFISOR A/A SUMINISTRO 12*12 DE 3 Y 4 VIAS | 1 | UND
73.45 | Abanicos De Techo | 6 | UND
|  | SUB-TOTAL ELECTRICA |  |  |  | 0
|  | SUB-TOTAL N 3 |  |  |  | 0
Oficinas, Baños, Salon de Reunion y Cocina Nivel 4
74 | Hormigon Columnas nivel 4
74.01 | Columnas C1(0.80m*0.80) | 33.52 | M3
74.02 | Columnas C3(0.80m*1.00m) | 19.32 | M3
74.03 | vigas v (0.50m*0.80) | 87.37 | M3
74.04 | vigas de muros (0.20m*0.20) | 9.27 | M3
74.05 | Dintel para muros de Bloques | 2.21 | M3
74.06 | Muros de Concreto | 24.03 | M3
74.07 | Rampa Escalera Principal | 4.66 | M3
74.08 | Rampa Escalera de Emergencia | 3.23 | M3
74.09 | losa nivel 4 | 182.3 | M3
|  | SUB-TOTAL HORMIGON ARMADO |  |  |  | 0
75 | Muros Nivel 4
75.01 | Muros de bloques 8' | 482.84 | M2
75.02 | Muros de Denglass | 239.8 | M2
|  | SUB-TOTAL MAMPOSTERIA |  |  |  | 0
76 | Terminaciones de Superficies Nivel 4
76.01 | Pañete exterior | 164.4 | M2
76.02 | Pañete interior | 1643.44 | M2
76.03 | Fraguache | 1704.02 | M2
76.04 | Cantos | 280 | ML
76.05 | mochetas | 140.03 | ML
|  | SUB-TOTAL TERMINACION SUPERVICIAL |  |  |  | 0
77 | Pisos Nivel 4
77.01 | Pisos Porcelanato Anti-Argas Lobby Soterrados | 1122.39 | M2
77.02 | Ceramica de baños(pisos) | 57.01 | M2
77.03 | Ceramica de baños(pared) | 224.76 | M2
77.04 | Relleno para colocacion de pisos | 124.99 | M3
77.05 | Zocalo | 460.22 | ML
|  | SUB-TOTAL PISOS Y REVESTIMIENTO EN BAÑO |  |  |  | 0
78 | Puertas nivel 4
78.01 | Puertas P1 Cristal templado (1x2.10)m sencilla | 12 | UD
78.02 | Puertas P2 Cristal templado (0.9x2.10)m sencilla | 8 | UD
78.03 | Puertas P3 madrea preciosa (1x2.10)m sencilla | 6 | UD
78.04 | Puertas P4 madrea preciosa (2x2.10)m doble | 2 | UD
78.05 | Puertas P5 metal (1.5x2.10)m emergecia | 1 | UD
|  | SUB-TOTAL PUERTAS |  |  |  | 0
79 | Ventanas Nivel 4
79.01 | Ventanas irregulares | 1033.44 | P2
79.02 | Ventanas de igual dimension | 1660.87 | P2
79.03 | Muros de Cristal | 2180.77 | P2
|  | SUB-TOTAL MUROS Y VENTANAS EN CRISTAL |  |  |  | 0
80 | Pintura Nivel 4
80.01 | Pintura de Base | 2372.08 | M2
80.02 | Pintura interior acrilica | 2207.68 | M2
80.03 | pintura exterior acrilica | 164.4 | M2
|  | SUB-TOTAL PINTURA |  |  |  | 0
81 | Miscelaneos Nivel 4
81.01 | Denglass para revestimiento de techos | 78.15 | M2
81.02 | Sheetrock revestimiento de techos | 983.81 | M2
81.03 | Plafoam PVC revestimiento de techo | 40.54 | M2
81.04 | barandas escaleras principal | 7.7 | ML
81.05 | barandas escaleras Emergencia | 8.38 | ML
|  | SUB-TOTAL MISCELANEOS |  |  |  | 0
|  | SUB-TOTAL |  |  |  | 0
Instalaciones Sanitarias
82 | Dreanje Sanitario
82.01 | Tuberia de Drenaje Sanitario de 4" | ML | 11.58
82.02 | Tuberia de Drenaje Sanitario de 3" | ML | 18.41
82.03 | Tuberia de Drenaje Sanitario de 2" | ML | 10.82
82.04 | Tuberia de Drenaje de Cocina de 2" | ML | 1.89
82.05 | Tuberia de Drenaje de Cocina de 3" | ML | 2.84
82.06 | Bajante de Descarga de 4" | UND | 4
82.07 | Bajante de Agua de Grasa de 4" | UND | 1
82.08 | Bajante de Agua de Grasa de 3" | UND | 1
82.09 | Columna de Ventilacion 3" | UND | 8
82.1 | Drenaje de Piso | UND | 2
DRENAJE PLUVIAL
82.11 | Tuberia de Drenaje de Aire de 2" | ML | 2.19
82.12 | Tuberia de Drenaje de Aire de 1-1/2" | ML | 102.14
82.13 | Tuberia de Drenaje de Aire de 1" | ML | 120.7
82.14 | Tuberia de Drenaje Pluvial de Techo de 3" | ML | 39.28
82.15 | Tuberia de Drenaje Pluvial de Techo de 4" | ML | 9.68
82.16 | Bajante Pluvial 4" | UND | 6
82.17 | Bajante de Aire Acondicionado 3" | UND | 4
SUMINISTRO DE AGUA
82.18 | Tuberia de Agua Fria de 2" | ML | 41.46
82.19 | Tuberia de Agua Fria de 1-1/2" | ML | 6.98
82.2 | Tuberia de Agua Fria de 3/4" | ML | 6.22
82.21 | Tuberia de Agua Fria de 1/2" | ML | 5.23
82.22 | Tuberia de Agua Fria de 1" | ML | 0.94
82.23 | Valvula de Paso de 2" | UND | 2
82.24 | Valvula de Paso de 3/4" | UND | 1
82.25 | Columna de Agua Fria Para Jardineria de 1-1/2" | UND | 1
82.26 | Tuneria de Agua Fria Para Jardineria de 1" | ML | 32.26
82.27 | Tuneria de Agua Fria Para Jardineria de 1/2" | ML | 115.8
82.28 | Columna de Agua Fria de Acometida 3" | UND | 1
82.29 | Valvula de Paso de Acometida de 2" | UND | 3
82.3 | WHA de 2" | UND | 2
APARATOS SANITARIOS
82.31 | Lavamanos | UND | 8
82.32 | Inodoros | UND | 8
82.33 | Urunarios | UND | 5
82.34 | Fregaderos | UND | 1
SUMINISTRO DE GAS
82.35 | Tuberia de Gas de 3/4" | ML | 25.92
82.36 | Tuberia de Detector Gas de 1/2" | ML | 19.32
82.37 | Columna de Gas de 1-1/2" | UND | 1
82.38 | Salida de Gas | UND | 1
82.39 | Detector de Gas | UND | 1
82.4 | Valvula de Paso de 3/4" | UND | 1
82.41 | Panel de Deteccion | UND | 1
82.42 | Valvula Selenoide | UND | 1
SUPRESION INCENDIOS
82.43 | Tuberia de Supresion Incendios Interior de 3" | ML | 113
82.44 | Tuberia de Supresion Incendios Interior de 1" | ML | 243.9
82.45 | Columna de supresion de incendios de 6" | UND | 1
82.46 | Columna de Drenaje Rapido 3" | UND | 1
82.47 | Sprinkler Tipo Pendent | UND | 96
82.48 | CDR 3" | UND | 0
82.49 | CSI 6" | UND | 1
|  | SUB-TOTAL INSTALACIONES SANITARIO |  |  |  | 0
82.5 | Instalaciones Sanitarias
82.51 | Tomacorriente EDE | 210 | UND
82.52 | Tomacorriente de piso | 128 | UND
82.53 | Luz Led 2*4 40W | 3 | UND
82.54 | Luz Led 2*2 40W | 5 | UND
82.55 | Ojo de Buey 5W | 37 | UND
82.56 | Ojo de Buey 9W | 13 | UND
82.57 | Luz de Pared 9W | 2 | UND
82.58 | Lampara de Superficie 15W | 25 | UND
82.59 | Tiras led | 39 | PIE
82.6 | Luz Riel 15W | 56 | UND
82.61 | Sensor Inodoro | 11 | UND
82.62 | Sensor Lavamanos | 8 | UND
82.63 | Interruptor sencillo | 16 | UND
82.64 | Interruptor doble | 6 | UND
82.65 | Interruptor triple | 11 | UND
82.66 | Interruptor 3w | 1 | UND
82.67 | Panel Breaker Tomas UPS nivel 4 | 1 | UND
82.68 | Panel Breaker General Piso 4 | 1 | UND
82.69 | Salida de Data | 54 | UND
82.7 | Salida de Data piso | 50 | UND
82.71 | Detector De Humo | 30 | UND
82.72 | Control De Asistencia | 1 | UND
82.73 | Control De Acceso | 10 | UND
82.74 | Camara de vigilancia | 7 | UND
82.75 | Wifi | 5 | UND
82.76 | Registro 10*10 | 3 | UND
82.77 | Registro 24*24*10 | 2 | UND
82.78 | Registro 10*10*8 | 1 | UND
82.79 | Registro 12*12 | 1 | UND
82.8 | Registro 18*12 | 1 | UND
82.81 | Registro 8*8 | 1 | UND
82.82 | Registro 30*18*10 | 1 | UND
82.83 | Luces de Emergencia | 25 | UND
82.84 | Extintor Mixtos | 6 | UND
82.85 | Unidad de Aire Interior FXMQ36PVJU | 1 | UND
82.86 | Unidad de Aire Interior FXMQ18PVJU | 32 | UND
82.87 | Unidad de Aire Interior FXMQ12PVJU | 13 | UND
82.88 | DIFISOR A/A SUMINISTRO 12*12 DE 3 Y 4 VIAS | 1 | UND
|  | SUB-TOTAL ELECTRICAS |  |  |  | 0
|  | SUB-TOTAL N 4 |  |  |  | 0
Oficinas, Baños, Salon de Reunion y Cocina Nivel 5
83 | Hormigon Nivel 5
83.01 | Columnas C1(0.80m*0.80) | 30.52 | M3
83.02 | Columnas C4(0.80m*1.00m) | 16.32 | M3
83.03 | vigas v (0.50m*0.80) | 82.37 | M3
83.04 | vigas de muros (0.20m*0.20) | 6.17 | M3
83.05 | Dintel para muros de Bloques | 1.21 | M3
83.06 | Muros de Concreto | 20.01 | M3
83.07 | Rampa Escalera Principal | 4.66 | M3
83.08 | Rampa Escalera de Emergencia | 2.23 | M3
83.09 | losa nivel 5 | 168.38 | M3
|  | SUB-TOTAL HORMIGON ARMADO |  |  |  | 0
84 | Muros Nivel 5
84.01 | Muros de bloques 8' | 436.25 | M2
84.02 | Muros de Denglass | 285.87 | M2
|  | SUB-TOTAL MAMPOSTERIA |  |  |  | 0
85 | Terminaciones de Superficies Nivel 5
85.01 | Pañete exterior | 163.4 | M2
85.02 | Pañete interior | 1537.68 | M2
85.03 | Fraguache | 1698.26 | M2
85.04 | Cantos | 281.64 | M2
85.05 | mochetas | 140.82 | M2
|  | SUB-TOTAL TERMINACION SUPERVICIAL |  |  |  | 0
86 | Pisos Nivel 5
86.01 | Pisos Porcelanato Anti-Argas Lobby Soterrados | 1122.39 | M2
86.02 | Ceramica de baños(pisos) | 57.01 | M2
86.03 | Ceramica de baños(pared) | 224.76 | M2
86.04 | Relleno para colocacion de pisos | 124.99 | M3
86.05 | Zocalo | 460.22 | M2
|  | SUB-TOTAL PISOS Y REVESTIMIENTO EN BAÑO |  |  |  | 0
87 | Puertas nivel 5
87.01 | Puertas P1 Cristal templado (1x2.10)m sencilla | 9 | UD
87.02 | Puertas P2 Cristal templado (0.9x2.10)m sencilla | 6 | UD
87.03 | Puertas P3 madrea preciosa (1x2.10)m sencilla | 6 | UD
87.04 | Puertas P4 madrea preciosa (2x2.10)m doble | 1 | UD
87.05 | Puertas P5 metal (1.5x2.10)m emergecia | 1 | UD
87.06 | Puerta P9 Dezlizante Laminada (3x2.10)m | 1 | UD
|  | SUB-TOTAL PUERTAS |  |  |  | 0
88 | Ventanas Nivel 5
88.01 | Ventanas irregulares | 1033.44 | P2
88.02 | Ventanas regulares | 3181.81 | P2
88.03 | Muros de Cristal | 2180.77 | P2
|  | SUB-TOTAL MUROS Y VENTANAS EN CRISTAL |  |  |  | 0
89 | Pintura Nivel 5
89.01 | Pintura de Base | 2373.72 | M2
89.02 | Pintura interior acrilica | 2210.32 | M2
89.03 | pintura exterior acrilica | 163.4 | M2
|  | SUB-TOTAL PINTURA |  |  |  | 0
90 | Miscelaneos Nivel 5
90.01 | Denglass para revestimiento de techos | 78.15 | M2
90.02 | Sheetrock revestimiento de techos | 983.81 | M2
90.03 | Plafoam PVC revestimiento de techo | 40.54 | M2
90.04 | barandas escaleras principal | 7.7 | ML
90.05 | barandas escaleras Emergencia | 8.38 | ML
|  | SUB-TOTAL MISCELANEOS |  |  |  | 0
|  | SUB-TOTAL N-5 |  |  |  | 0
Instalaciones Sanitarias
91 | DRENAJE SANITARIO
91.01 | Tuberia de Drenaje Sanitario de 4" | 11.58 | ML
91.02 | Tuberia de Drenaje Sanitario de 3" | 18.41 | ML
91.03 | Tuberia de Drenaje Sanitario de 2" | 10.82 | ML
91.04 | Tuberia de Drenaje de Cocina de 2" | 1.89 | ML
91.05 | Tuberia de Drenaje de Cocina de 3" | 2.84 | ML
91.06 | Bajante de descarga. Ø4'' | 4 | UND
91.07 | Bajante de aguas grasas Ø4'' | 1 | UND
91.08 | Bajante de aguas grasas Ø 3'' | 1 | UND
91.09 | Columna de ventilacion Ø 3'' | 8 | ML
91.1 | Registro de piso | 3 | UND
DRENAJE PLUVIAL
91.11 | Tuberia de Drenaje de Aire de 2" | 2.19 | ML
91.12 | Tuberia de Drenaje de Aire de 1-1/2" | 105.14 | ML
91.13 | Tuberia de Drenaje de Aire de 1" | 111.7 | ML
91.14 | Bajante pluvial Ø4'' | 2 | UND
91.15 | Drenaje de piso | 2 | UND
91.16 | Bajante de aire acondicionado. Ø 3'' | 4 | UND
SUMINISTRO DE AGUA
91.17 | Tuberia de Agua Fria de 2" | 41.46 | ML
91.18 | Tuberia de Agua Fria de 1-1/2" | 6.98 | ML
91.19 | Tuberia de Agua Fria de 3/4" | 6.22 | ML
91.2 | Tuberia de Agua Fria de 1/2" | 5.23 | ML
91.21 | Tuberia de Agua Fria de 1" | 0.94 | ML
91.22 | Válvula de paso | 3 | UND.
91.23 | Columna de agua fría Ø 4'' | 1 | UND.
91.24 | Columna de agua fría Ø 2'' | 1 | UND.
91.25 | Columna de agua fría Ø 1'' | 7 | UND.
91.26 | Llave de manguera de Ø 1/2'' | 7 | UND.
APARATOS SANITARIOS
91.27 | Lavamanos | 8 | UND.
91.28 | Inodoros | 8 | UND.
91.29 | Urinario | 3 | UND.
91.3 | Fregadero | 1 | UND.
SUMINISTRO DE GAS
91.31 | Salida de gas Ø 1- 1/2 | 3 | UND.
91.32 | Tuberia de Gas de 3/4" | 25.92 | ML
91.33 | Válvula solenoide | 1 | UND.
91.34 | Tuberia de Detector Gas de 1/2" | 19.32 | ML
91.35 | Detector de gas | 1 | UND.
91.36 | Panel de Deteccion | 1 | UND.
91.37 | Válvula de paso | 1 | UND.
SUPRESION INCENDIOS
91.38 | Tuberia Supresion de Incendio interior 3" | 113 | ML
91.39 | Tuberia Supresion de Incendio interior 1" | 243.9 | UND
91.4 | Sprinkler tipo pendiente | 90 | UND
91.41 | CDR 3" | 0 | UND
91.42 | CSI 6" | 1 | UND
|  | SUB-TOTAL SANITARIA |  |  |  | 0
92 | Instalaciones Electricas
92.01 | Tomacorriente EDE | 187 | UND
92.02 | Tomacorriente de piso | 52 | UND
92.03 | Luz Led 2*4 40W | 3 | UND
92.04 | Luz Led 2*2 40W | 6 | UND
92.05 | Ojo de Buey 5W | 32 | UND
92.06 | Ojo de Buey 9W | 13 | UND
92.07 | Luz de Pared 9W | 2 | UND
92.08 | Lampara de Superficie 15W | 19 | UND
92.09 | Tiras led | 40 | PIE
92.1 | Sensor Inodoro | 53 | UND
92.11 | Sensor Lavamanos | 11 | UND
92.12 | Interruptor sencillo | 8 | UND
92.13 | Interruptor doble | 15 | UND
92.14 | Interruptor triple | 6 | UND
92.15 | Interruptor 3w | 8 | UND
92.16 | Panel Breaker Tomas UPS nivel 5 | 1 | UND
92.17 | Panel Breaker General Piso 5 | 1 | UND
92.18 | Panel Breaker Energia Solar | 1 | UND
92.19 | Salida de Data | 1 | UND
92.2 | Salida de Data piso | 74 | UND
92.21 | Detector De Humo | 34 | UND
92.22 | Control De Asistencia | 22 | UND
92.23 | Control De Acceso | 1 | UND
92.24 | Camara de vigilancia | 8 | UND
92.25 | Wifi | 7 | UND
92.26 | Registro 10*10 | 5 | UND
92.27 | Registro 24*24*10 | 3 | UND
92.28 | Registro 10*10*8 | 2 | UND
92.29 | Registro 12*12 | 1 | UND
92.3 | Registro 18*12 | 1 | UND
92.31 | Registro 8*8 | 1 | UND
92.32 | Registro 30*18*10 | 1 | UND
92.33 | Pull Stations | 1 | UND
92.34 | Luces Estroboscopicas | 2 | UND
92.35 | Luces de Emergencia | 2 | UND
92.36 | Extintor Mixtos | 22 | UND
92.37 | Unidad de Aire Interior FXMQ36PVJU | 4 | UND
92.38 | Unidad de Aire Interior FXMQ18PVJU | 2 | UND
92.39 | Unidad de Aire Interior FXMQ12PVJU | 31 | UND
92.4 | DIFISOR A/A SUMINISTRO 12*12 DE 3 Y 4 VIAS | 9 | UND
92.41 | Servidores UPS 154 Kva | 1 | UND
|  | 2 | UND
|  | SUB-TOTAL ELECTRICA |  |  |  | 0
|  | SUB-TOTAL N 5 |  |  |  | 0
Oficinas, Baños, Salon de Reunion y Cocina Nivel 6
93 | Hormigon Columnas nivel 6
93.01 | Columnas C1(0.80m*0.80) | M3 | 30.52
93.02 | Columnas C4(0.80m*1.00m) | M3 | 16.32
93.03 | vigas v (0.50m*0.80) | m3 | 82.37
93.04 | vigas de muros (0.20m*0.20) | M3 | 6.31
93.05 | Dintel para muros de Bloques | m3 | 1.21
93.06 | Muros de Concreto | M3 | 20.01
93.07 | Rampa Escalera Principal | M3 | 4.66
93.08 | Rampa Escalera de Emergencia | M3 | 2.23
93.09 | losa nivel 6 | m3 | 168.38
|  | SUB-TOTAL HORMIGON ARMADO |  |  |  | 0
94 | Muros Nivel 6
94.01 | Muros de bloques 8' | M2 | 447.9
94.02 | Muros de Denglass | M2 | 231.6
|  | SUB-TOTAL MAMPOSTERIA |  |  |  | 0
95 | Terminaciones de Superficies Nivel 6
95.01 | Pañete exterior | M2 | 164.4
95.02 | Pañete interior | m2 | 1557.6
95.03 | Fraguache | M2 | 1699.72
95.04 | Cantos | M2 | 280
95.05 | mochetas | M2 | 140.03
|  | SUB-TOTAL TERMINACION SUPERVICIAL |  |  |  | 0
96 | Pisos Nivel 6
96.01 | Pisos Porcelanato Anti-Argas Lobby Soterrados | m2 | 1122.39
96.02 | Ceramica de baños(pisos) | m2 | 57.01
96.03 | Ceramica de baños(pared) | m2 | 224.76
96.04 | Relleno para colocacion de pisos | m3 | 124.99
96.05 | Zocalo | ml | 403.98
|  | SUB-TOTAL PISOS Y REVESTIMIENTO EN BAÑO |  |  |  | 0
97 | Puertas nivel 6
97.01 | Puertas P1 Cristal templado (1x2.10)m sencilla | und | 14
97.02 | Puertas P2 Cristal templado (0.9x2.10)m sencilla | und | 5
97.03 | Puertas P3 madrea preciosa (1x2.10)m sencilla | und | 6
97.04 | Puertas P4 madrea preciosa (2x2.10)m doble | und | 2
97.05 | Puertas P5 metal (1.5x2.10)m emergecia | und | 1
97.06 | Puerta P9 Dezlizante Laminada (3x2.10)m | und | 1
|  | SUB-TOTAL PUERTAS |  |  |  | 0
98 | Ventanas Nivel 6
98.01 | Ventanas irregulares | 1033.44 | P2
98.02 | Ventanas regulares | 3455.22 | P2
98.03 | Muros de Cristal | 2055.91 | P2
|  | SUB-TOTAL MUROS Y VENTANAS EN CRISTAL |  |  |  | 0
99 | Pintura Nivel 6
99.01 | Pintura de Base | 2265.96 | M2
99.02 | Pintura interior acrilica | 2102.56 | M2
99.03 | Pintura exterior acrilica | 163.4 | M2
|  | SUB-TOTAL PINTURA |  |  |  | 0
100 | Miscelaneos
100.01 | Denglass para revestimiento de techos | 78.15 | M2
100.02 | Sheetrock revestimiento de techos | 983.81 | M2
100.03 | Plafoam PVC revestimiento de techo | 40.54 | M2
100.04 | Barandas escaleras principal | 7.7 | ML
100.05 | Barandas escaleras Emergencia | 8.38 | ML
|  | SUB-TOTAL MISCELANEOS |  |  |  | 0
|  | SUB-TOTAL N-6 |  |  |  | 0
Instalaciones Sanitarias
101 | Drenaje Sanitario
101.01 | Tuberia de Drenaje Sanitario de 4" | ML | ML | 11.58
101.02 | Tuberia de Drenaje Sanitario de 3" | ML | ML | 18.41
101.03 | Tuberia de Drenaje Sanitario de 2" | ML | ML | 10.82
101.04 | Tuberia de Drenaje de Cocina de 2" | ML | ML | 1.89
101.05 | Tuberia de Drenaje de Cocina de 3" | ML | ML | 2.84
101.06 | Bajante de descarga. Ø4'' | BD | UND | 4
101.07 | Bajante de aguas grasas Ø4'' | BG | UND | 1
101.08 | Bajante de aguas grasas Ø 3'' | BG | UND | 1
101.09 | Columna de ventilacio. Ø 3'' | CV | ML | 8
101.1 | Registro de piso | RP | UND | 3
DRENAJE PLUVIAL
101.11 | Tuberia de Drenaje de Aire de 2" | 2.19 | ML
101.12 | Tuberia de Drenaje de Aire de 1-1/2" | 102.14 | ML
101.13 | Tuberia de Drenaje de Aire de 1" | 115.6 | ML
101.14 | Bajante pluvial Ø4'' | 2 | UND
101.15 | Drenaje de piso | 2 | UND
101.16 | Bajante de aire acondicionado. Ø 3'' | 4 | UND
SUMINISTRO DE AGUA
101.17 | Tuberia de Agua Fria de 2" | 41.46 | ML
101.18 | Tuberia de Agua Fria de 1-1/2" | 6.98 | ML
101.19 | Tuberia de Agua Fria de 3/4" | 6.22 | ML
101.2 | Tuberia de Agua Fria de 1/2" | 5.23 | ML
101.21 | Tuberia de Agua Fria de 1" | 0.94 | ML
101.22 | Válvula de paso | 3 | UND.
101.23 | Columna de agua fría Ø 4'' | 1 | UND.
101.24 | Columna de agua fría Ø 2'' | 1 | UND.
101.25 | Columna de agua fría Ø 1'' | 7 | UND.
101.26 | Llave de manguera de Ø 1/2'' | 7 | UND.
APARATOS SANITARIOS
101.27 | Lavamanos | 8 | UND.
101.28 | Inodoros | 8 | UND.
101.29 | Urinario | 3 | UND.
101.3 | Fregadero | 1 | UND.
SUMINISTRO DE GAS
101.31 | Salida de gas Ø 1- 1/2 | 3 | UND.
101.32 | Tuberia de Gas de 3/4" | 25.92 | ML
101.33 | Válvula solenoide | 1 | UND.
101.34 | Tuberia de Detector Gas de 1/2" | 19.32 | ML
101.35 | Detector de gas | 1 | UND.
101.36 | Panel de Deteccion | 1 | UND.
101.37 | Válvula de paso | 1 | UND.
SUPRESION INCENDIOS
101.38 | Tuberia Supresion de Incendio interior 3" | 113 | ML
101.39 | Tuberia Supresion de Incendio interior 1" | 243.9 | UND
101.4 | Sprinkler tipo pendiente | 95 | UND
101.41 | CDR 3" | 0 | UND
101.42 | CSI 6" | 1 | UND
|  | SUB-TOTAL MISCELANEOS |  |  |  | 0
|  | SUB-TOTAL N-5 |  |  |  | 0
102 | Instalaciones Electricas
102.01 | Tomacorriente EDE | 211 | UND
102.02 | Tomacorriente de piso | 48 | UND
102.03 | Luz Led 2*4 40W | 3 | UND
102.04 | Luz Led 2*2 40W | 5 | UND
102.05 | Ojo de Buey 5W | 48 | UND
102.06 | Ojo de Buey 9W | 11 | UND
102.07 | Luz de Pared 9W | 2 | UND
102.08 | Lampara de Superficie 15W | 27 | UND
102.09 | Tiras led | 45 | PIE
102.1 | Luz Riel 15W | 51 | UND
102.11 | Sensor Inodoro | 11 | UND
102.12 | Sensor Lavamanos | 8 | UND
102.13 | Interruptor sencillo | 15 | UND
102.14 | Interruptor doble | 2 | UND
102.15 | Interruptor triple | 14 | UND
102.16 | Interruptor 3w | 1 | UND
102.17 | Panel Breaker Tomas UPS nivel 6 | 1 | UND
102.18 | Panel Breaker General Piso 6 | 1 | UND
102.19 | Salida de Data | 72 | UND
102.2 | Salida de Data piso | 47 | UND
102.21 | Detector De Humo | 31 | UND
102.22 | Control De Asistencia | 1 | UND
102.23 | Control De Acceso | 6 | UND
102.24 | Camara de vigilancia | 7 | UND
102.25 | Wifi | 4 | UND
102.26 | Registro 10*10 | 3 | UND
102.27 | Registro 24*24*10 | 2 | UND
102.28 | Registro 10*10*8 | 1 | UND
102.29 | Registro 12*12 | 1 | UND
102.3 | Registro 18*12 | 1 | UND
102.31 | Registro 8*8 | 2 | UND
102.32 | Registro 30*18*10 | 1 | UND
102.33 | Luces de Emergencia | 26 | UND
102.34 | Extintor | 4 | UND
102.35 | Pull Stations | 2 | UND
102.36 | Luces Estroboscopicas | 2 | UND
102.37 | Unidad de Aire Interior FXMQ36PVJU | 2 | UND
102.38 | Unidad de Aire Interior FXMQ24PVJU | 6 | UND
102.39 | Unidad de Aire Interior FXMQ18PVJU | 19 | UND
102.4 | Unidad de Aire Interior FXMQ12PVJU | 13 | UND
102.41 | DIFISOR A/A SUMINISTRO 12*12 DE 3 Y 4 VIAS | 1 | UND
|  | SUB-TOTAL ELECTRICAS |  |  |  | 0
|  | SUB-TOTAL N 6 |  |  |  | 0
Oficinas, Baños, Salon de Reunion y Cocina Nivel 7
103 | Hormigon Armado 7
103.01 | Columnas C1(0.80m*0.80) | 30.52 | M3
103.02 | Columnas C3(0.80m*1.00m) | 16.32 | M3
103.03 | vigas v (0.50m*0.80) | 82.37 | m3
103.04 | vigas de muros (0.20m*0.20) | 6.7 | m3
103.05 | Dintel para muros de Bloques | 1.21 | m3
103.06 | Muros de Concreto | 20.01 | M2
103.07 | Rampa Escalera Principal | 4.66 | M3
103.08 | Rampa Escalera de Emergencia | 2.23 | M3
103.09 | losa nivel 7 | 168.38 | m3
|  | SUB-TOTAL HORMIGON ARMADO |  |  |  | 0
104 | Muros Nivel 7
104.01 | Muros de bloques 8' | 497 | M2
104.02 | Muros de Denglass | 239.8 | M2
|  | SUB-TOTAL MAMPOSTERIA |  |  |  | 0
105 | Terminaciones de Superficies Nivel 7
105.01 | Pañete exterior | 164.04 | M2
105.02 | Pañete interior | 1557.6 | m2
105.03 | Fraguache | 1699.72 | M2
105.04 | Cantos | 277.82 | M2
105.05 | mochetas | 138.91 | M2
|  | SUB-TOTAL TERMINACION SUPERVICIAL |  |  |  | 0
106 | Pisos Nivel 7
106.01 | Pisos Porcelanato Anti-Argas Lobby Soterrados | 1122.39 | m2
106.02 | Ceramica de baños(pisos) | 57.01 | m2
106.03 | Ceramica de baños(pared) | 224.76 | m2
106.04 | Relleno para colocacion de pisos | 124.99 | m3
| Zocalo | 398.02 | m2
|  | SUB-TOTAL PISOS Y REVESTIMIENTO EN BAÑO |  |  |  | 0
107 | Puertas nivel 7
107.01 | Puertas P1 Cristal templado (1x2.10)m sencilla | 20 | UD
107.02 | Puertas P2 Cristal templado (0.9x2.10)m sencilla | 5 | UD
107.03 | Puertas P3 madrea preciosa (1x2.10)m sencilla | 6 | UD
107.04 | Puertas P4 madrea preciosa (2x2.10)m doble | 7 | UD
107.05 | Puertas P5 metal (1.5x2.10)m emergecia | 1 | UD
107.06 | Puerta P9 Dezlizante Laminada (3x2.10)m | 1 | UD
|  | SUB-TOTAL PUERTAS |  |  |  | 0
108 | Ventanas Nivel 7
108.01 | Ventanas irregulares | 1033.44 | m2
108.02 | Ventanas regulares | 3455.22 | m2
108.03 | Muros de Cristal | 2180.77 | M2
|  | SUB-TOTAL MUROS Y VENTANAS EN CRISTAL |  |  |  | 0
109 | Pintura Nivel 7
109.01 | Pintura de Base | 2146.12 | m2
109.02 | Pintura interior acrilica | 1982.72 | m2
109.03 | pintura exterior acrilica | 163.4 | m2
|  | SUB-TOTAL PINTURA |  |  |  | 0
110 | Miscelaneos nivel 7
110.01 | Denglass para revestimiento de techos | 78.15 | M2
110.02 | Sheetrock revestimiento de techos | 983.81 | M2
110.03 | Plafoam PVC revestimiento de techo | 40.54 | M2
110.04 | Barandas escaleras principal | 7.7 | Ml
110.05 | Barandas escaleras Emergencia | 8.38 | ML
|  | SUB-TOTAL MISCELANEOS |  |  |  | 0
|  | SUB-TOTAL N-7 |  |  |  | 0
INSTALACIONES SANITARIAS
111 | DRENAJE SANITARIO
111.01 | Tuberia de Drenaje Sanitario de 4" | ML | 11.58
111.02 | Tuberia de Drenaje Sanitario de 3" | ML | 18.41
111.03 | Tuberia de Drenaje Sanitario de 2" | ML | 10.82
111.04 | Tuberia de Drenaje de Cocina de 2" | ML | 1.89
111.05 | Tuberia de Drenaje de Cocina de 3" | ML | 2.84
111.06 | Bajante de descarga. Ø4'' | UND | 4
111.07 | Bajante de aguas grasas Ø4'' | UND | 1
111.08 | Bajante de aguas grasas Ø 3'' | UND | 1
111.09 | Columna de ventilacio. Ø 3'' | ML | 8
111.1 | Registro de piso | UND | 3
DRENAJE PLUVIAL
112 | Tuberia de Drenaje de Aire de 2" | ML | 2.19
112.01 | Tuberia de Drenaje de Aire de 1-1/2" | ML | 102.14
112.02 | Tuberia de Drenaje de Aire de 1" | ML | 118.7
112.03 | Bajante pluvial Ø4'' | UND | 2
112.04 | Drenaje de piso | UND | 2
112.05 | Bajante de aire acondicionado. Ø 3'' | UND | 4
SUMINISTRO DE AGUA
112.06 | Tuberia de Agua Fria de 2" | ML | 41.46
112.07 | Tuberia de Agua Fria de 1-1/2" | ML | 6.98
112.08 | Tuberia de Agua Fria de 3/4" | ML | 6.22
112.09 | Tuberia de Agua Fria de 1/2" | ML | 5.23
112.1 | Tuberia de Agua Fria de 1" | ML | 0.94
112.11 | Válvula de paso | UND | 3
112.12 | Columna de agua fría Ø 4'' | UND | 1
112.13 | Columna de agua fría Ø 2'' | UND | 1
112.14 | Columna de agua fría Ø 1'' | UND | 7
112.15 | Llave de manguera de Ø 1/2'' | UND | 7
APARATOS SANITARIOS
112.16 | Lavamanos | UND | 8
112.17 | Inodoros | UND | 8
112.18 | Urinario | UND | 3
112.19 | Fregadero | UND | 1
SUMINISTRO DE GAS
112.2 | Salida de gas Ø 1- 1/2 | UND | 3
112.21 | Tuberia de Gas de 3/4" | ML | 25.92
112.22 | Válvula solenoide | UND | 1
112.23 | Tuberia de Detector Gas de 1/2" | ML | 19.32
112.24 | Detector de gas | UND | 1
112.25 | Panel de Deteccion | UND. | 1
112.26 | Válvula de paso | UND | 1
SUPRESION INCENDIOS
112.27 | Tuberia Supresion de Incendio interior 3" | ML | 113
112.28 | Tuberia Supresion de Incendio interior 1" | ML | 243.9
112.29 | Sprinkler tipo pendiente | UND | 98
112.3 | CDR 3" | UND | 1
112.31 | CSI 6" | UND | 1
|  | SUB-TOTAL SANITARIA |  |  |  | 0
|  | SUB-TOTAL N-7 |  |  |  | 0
113 | Instalaciones Electricas
113.01 | Tomacorriente EDE | 178 | UND
113.02 | Tomacorriente de piso | 64 | UND
113.03 | Luz Led 2*4 40W | 3 | UND
113.04 | Luz Led 2*2 40W | 5 | UND
113.05 | Ojo de Buey 5W | 47 | UND
113.06 | Ojo de Buey 9W | 16 | UND
113.07 | Luz de Pared 9W | 2 | UND
113.08 | Lampara de Superficie 15W | 33 | UND
113.09 | Tiras led | 57 | PIE
113.1 | Luz Riel 15W | 6 | UND
113.11 | Sensor Inodoro | 11 | UND
113.12 | Sensor Lavamanos | 8 | UND
113.13 | Interruptor sencillo | 16 | UND
113.14 | Interruptor doble | 6 | UND
113.15 | Interruptor triple | 13 | UND
113.16 | Interruptor 3w | 1 | UND
113.17 | Panel Board Piso 7 | 1 | UND
113.18 | Panel Breaker Tomas UPS nivel 7 | 1 | UND
113.19 | Panel Board Paneles Areas | 2 | UND
113.2 | Transformador | 1 | UND
113.21 | Salida de Data | 77 | UND
113.22 | Salida de Data piso | 31 | UND
113.23 | Detector De Humo | 36 | UND
113.24 | Control De Asistencia | 1 | UND
113.25 | Control De Acceso | 8 | UND
113.26 | Camara de vigilancia | 8 | UND
113.27 | Wifi | 4 | UND
113.28 | Registro 10*10 | 6 | UND
113.29 | Registro 24*24*10 | 2 | UND
113.3 | Registro 10*10*8 | 1 | UND
113.31 | Registro 12*12 | 1 | UND
113.32 | Registro 18*12 | 1 | UND
113.33 | Registro 8*8 | 1 | UND
113.34 | Registro 30*18*10 | 1 | UND
113.35 | Luces de Emergencia | 28 | UND
113.36 | Extintor | 4 | UND
113.37 | Pull Stations | 2 | UND
113.38 | Luces Estroboscopicas | 2 | UND
113.39 | Unidad de Aire Interior FXMQ36PVJU | 2 | UND
113.4 | Unidad de Aire Interior FXMQ24PVJU | 1 | UND
113.41 | Unidad de Aire Interior FXMQ18PVJU | 25 | UND
113.42 | Unidad de Aire Interior FXMQ12PVJU | 16 | UND
113.43 | DIFISOR A/A SUMINISTRO 12*12 DE 3 Y 4 VIAS | 1 | UND
|  | SUB-TOTAL ELECTRICA |  |  |  | 0
|  | SUB-TOTAL N 7 |  |  |  | 0
Oficinas, Baños, Salon de Reunion y Cocina Nivel 8
114 | Hormigon Columnas nivel 8
114.01 | Columnas C1(0.80m*0.80) | 30.52 | M3
114.02 | Columnas C4(0.80m*1.00m) | 16.32 | M3
114.03 | vigas v (0.50m*0.80) | 82.37 | m3
114.04 | vigas de muros (0.20m*0.20) | 6.7 | m3
114.05 | Dintel para muros de Bloques | 1.26 | m3
114.06 | Muros de Concreto | 20.01 | M2
114.07 | Rampa Escalera Principal | 4.66 | M3
114.08 | Rampa Escalera de Emergencia | 2.23 | M3
114.09 | losa nivel 8 | 168.38 | m3
|  | SUB-TOTAL HORMIGON ARMADO |  |  |  | 0
115 | Muros Nivel 8
115.01 | Muros de bloques 8' | 512.38 | M2
115.02 | Muros de Denglass | 239.8 | M2
|  | SUB-TOTAL MAMPOSTERIA |  |  |  | 0
116 | Terminaciones de Superficies Nivel 8
116.01 | Pañete exterior | 164.4 | M2
116.02 | Pañete interior | 1557.6 | m2
116.03 | Fraguache | 1699.72 | M2
116.04 | Cantos | 287.98 | M2
116.05 | mochetas | 143.99 | M2
|  | SUB-TOTAL TERMINACION SUPERVICIAL |  |  |  | 0
117 | Pisos Nivel 8
117.01 | Pisos Porcelanato Anti-Argas Lobby Soterrados | 1122.39 | m2
117.02 | Ceramica de baños(pisos) | 57.01 | m2
117.03 | Ceramica de baños(pared) | 224.76 | m2
117.04 | Relleno para colocacion de pisos | 124.99 | m3
117.05 | Zocalo | 460.22 | m2
|  | SUB-TOTAL PISOS Y REVESTIMIENTO EN BAÑO |  |  |  | 0
118 | Puertas nivel 8
118.01 | Puertas P1 Cristal templado (1x2.10)m sencilla | 11 | UD
118.02 | Puertas P2 Cristal templado (0.9x2.10)m sencilla | 6 | UD
118.03 | Puertas P3 madrea preciosa (1x2.10)m sencilla | 6 | UD
118.04 | Puertas P4 madrea preciosa (2x2.10)m doble | 2 | UD
118.05 | Puertas P5 metal (1.5x2.10)m emergecia | 1 | UD
118.06 | Puerta P9 Dezlizante Laminada (3x2.10)m | 1 | UD
|  | SUB-TOTAL PUERTAS |  |  |  | 0
119 | Ventanas Nivel 8
119.01 | Ventanas irregulares | 1033.44 | M2
119.02 | Ventanas regulares | 3229.17 | M2
119.03 | Muros de Cristal | 2180.77 | M2
|  | SUB-TOTAL MUROS Y VENTANAS EN CRISTAL |  |  |  | 0
1120 | Pintura Nivel 8
1120.01 | Pintura de Base | 2337.84 | M2
1120.02 | Pintura interior acrilica | 2173.44 | M2
1120.03 | Pintura exterior acrilica | 164.4 | M2
|  | SUB-TOTAL PINTURA |  |  |  | 0
121 | Miscelaneos Nivel 8
121.01 | Denglass para revestimiento de techos | 78.15 | M2
121.02 | Sheetrock revestimiento de techos | 983.81 | M2
121.03 | Plafoam PVC revestimiento de techo | 40.54 | M2
121.04 | Barandas escaleras principal | 7.7 | Ml
121.05 | Barandas escaleras Emergencia | 8.38 | ML
|  | SUB-TOTAL MISCELANEOS |  |  |  | 0
|  | SUB-TOTAL N-8 |  |  |  | 0
Instalaciones Sanitarias
122 | DRENAJE SANITARIO
122.01 | Tuberia Impusion Sanitaria 4'' | 11.05 | ML
122.02 | Tuberia Drenaje Sanitario 3'' | 11.35 | ML
122.03 | Tuberia Drenaje Cocina 2'' | 2.5 | ML
122.04 | Bajante de Descargas Ǿ 4" | 4 | UND
122.05 | Bajante de Aguas Grasas Ǿ 4" | 1 | UND
122.06 | Columna de Ventilacion Ǿ 3" | 7 | UND
122.07 | Drenaje de Piso Ǿ 2" | 2 | UND
122.08 | Tuberia de Drenaje de Piso Ǿ 2" | 3.1 | ML
122.09 | Bajante de aguas grasas Ø 3'' | 1 | UND
122.1 | Columna de ventilacion. Ø 3'' | 8 | ML
122.11 | Registro de piso | 3 | UND
DRENAJE PLUVIAL
122.12 | Tuberia de Drenaje de Aire de 2" | 2.34 | ML
122.13 | Tuberia de Drenaje de Aire de 1-1/2" | 103.18 | ML
122.14 | Tuberia de Drenaje de Aire de 1" | 126.13 | ML
122.15 | Bajante Pluvial Ǿ4" | 4 | UND
122.16 | Drenaje de Piso Ǿ2" | 2 | UND
122.17 | Bajante Agua Aire Acondicionado Ǿ3" | 4 | UND
SUMINISTRO DE AGUA
122.18 | Columna de Agua Fria Ǿ 3" | 1 | UND
122.19 | Columna de agua fría Ø 4'' | 1 | UND
122.2 | Columna de agua fría Ø 2'' | 1 | UND
122.21 | Columna de agua fría Ø 1'' | 7 | UND
122.22 | Llave de manguera de Ø 1/2'' | 7 | UND
122.23 | Valvula de Paso | 4 | UND
122.24 | Tuberia Agua Fria Ǿ 2" | 38.5 | ML
122.25 | Tuberia Agua Fria Ǿ11/2" | 6.2 | ML
122.26 | Tuberia Agua Fria Ǿ 1" | 3.05 | ML
122.27 | Tuberia Agua Fria Ǿ3/4" | 4.16 | ML
122.28 | Tuberia Agua Fria Ǿ1/2" | 5.3 | ML
APARATOS SANITARIOS
122.29 | Lavamanos | 8 | UND
122.3 | Inodoro | 8 | UND
122.31 | Urinales | 5 | UND
122.32 | Fregadero | 1 | UND
SUMINISTRO DE GAS
122.33 | Salida de Gas Ǿ1/2" | 3 | UND
122.34 | Tuberia de Gas de 3/4" | 25.92 | ML
122.35 | Tuberia de Detector Gas de 1/2" | 19.32 | ML
122.36 | Detector de Gas | 1 | UND
122.37 | ValvulaA de Paso | 1 | UND
122.38 | Panel de Detencion | 1 | UND
122.39 | GAS Ǿ3/4" | 4 | UND
122.4 | E S | 1 | UND
122.41 | VPG | 1 | UND
122.42 | Columna de Gas Ǿ1 1/2" | 1 | UND
122.43 | V S | 1 | UND
SUPRESION INCENDIOS
122.44 | Tuberia Supresion de Incendio interior 3" | 113 | ML
122.45 | Tuberia Supresion de Incendio interior 1" | 243.9 | ML
122.46 | SprinklerTipo Pendet | 91 | UND
122.47 | Gabinete Supresion Incendios. | 1 | UND
122.48 | CDR 3" | 1 | UND
122.49 | CSI 6" | 1 | UND
|  | SUB-TOTAL SANITARIA |  |  |  | 0
123 | Nivel 8
123.01 | Tomacorriente EDE | 245 | UND
123.02 | Luz Led 2*4 40W | 3 | UND
123.03 | Luz Led 2*2 40W | 5 | UND
123.04 | Ojo de Buey 5W | 37 | UND
123.05 | Ojo de Buey 9W | 10 | UND
123.06 | Luz de Pared 9W | 2 | UND
123.07 | Lampara de Superficie 15W | 25 | UND
123.08 | Tiras led | 50 | PIE
123.09 | Luz Riel 15W | 30 | UND
123.1 | Sensor Inodoro | 11 | UND
123.11 | Sensor Lavamanos | 8 | UND
123.12 | Interruptor sencillo | 16 | UND
123.13 | Interruptor doble | 2 | UND
123.14 | Interruptor triple | 11 | UND
123.15 | Interruptor 3w | 1 | UND
123.16 | Panel Breaker Tomas UPS nivel 8 | 1 | UND
123.17 | Panel Breaker General Piso 8 | 1 | UND
123.18 | Panel Board Paneles Areas | 1 | UND
123.19 | Panel Breaker Energia Solar | 1 | UND
123.2 | Transformador | 1 | UND
123.21 | Salida de Data | 80 | UND
123.22 | Salida de Data piso | 28 | UND
123.23 | Detector De Humo | 21 | UND
123.24 | Control De Asistencia | 1 | UND
123.25 | Control De Acceso | 10 | UND
123.26 | Camara de vigilancia | 8 | UND
123.27 | Wifi | 5 | UND
123.28 | Registro 10*10 | 3 | UND
123.29 | Registro 24*24*10 | 2 | UND
123.3 | Registro 10*10*8 | 2 | UND
123.31 | Registro 12*12 | 1 | UND
123.32 | Registro 18*12 | 1 | UND
123.33 | Registro 24*18 | 1 | UND
123.34 | Registro 30*18*10 | 1 | UND
123.35 | Luces de Emergencia | 23 | UND
123.36 | Extintor | 4 | UND
123.37 | Pull Stations | 2 | UND
123.38 | Luces Estroboscopicas | 2 | UND
123.39 | Unidad de Aire Interior FXMQ36PVJU | 1 | UND
123.4 | Unidad de Aire Interior FXMQ24PVJU | 1 | UND
123.41 | Unidad de Aire Interior FXMQ18PVJU | 26 | UND
123.42 | Unidad de Aire Interior FXMQ12PVJU | 18 | UND
123.43 | DIFISOR A/A SUMINISTRO 12*12 DE 3 Y 4 VIAS | 1 | UND
|  | SUB-TOTAL INSTALACIONES ELECTRICAS |  |  |  | 0
|  | SUB-TOTAL N-8 |  |  |  | 0
Oficinas, Baños, Salon de Reunion y Cocina Nivel 9
124 | Hormigon Columnas nivel 9
124.01 | Columnas C1(0.80m*0.80) | 30.52 | M3
124.02 | Columnas C3(0.80m*1.00m) | 4.8 | M3
124.03 | vigas v (0.50m*0.80) | 82.37 | m3
124.04 | vigas de muros (0.20m*0.20) | 6.7 | m3
124.05 | Dintel para muros de Bloques | 1.211 | m3
124.06 | Muros de Concreto | 20.01 | m3
124.07 | Rampa Escalera Principal | 4.66 | M3
124.08 | Rampa Escalera de Emergencia | 2.23 | M3
124.09 | Losa nivel 9 | 168.38 | m3
|  | SUB-TOTAL HORMIGON ARMADO |  |  |  | 0
125 | Muros Nivel 9
125.01 | Muros de bloques 8' | 512.38 | M2
125.02 | Muros de Denglass | 239.8 | M2
|  | SUB-TOTAL MAMPOSTERIA |  |  |  | 0
126 | Terminaciones de Superficies Nivel 9
126.01 | Pañete exterior | 164.4 | M2
126.02 | Pañete interior | 1511.28 | m2
126.03 | Fraguache | 1730.21 | M2
126.04 | Cantos | 276.3 | M2
126.05 | mochetas | 138.15 | M2
|  | SUB-TOTAL TERMINACION SUPERVICIAL |  |  |  | 0
127 | Pisos Nivel 9
127.01 | Pisos Porcelanato Anti-Argas Lobby Soterrados | 1122.39 | m2
127.02 | Ceramica de baños(pisos) | 58.38 | m2
127.03 | Ceramica de baños(pared) | 224.76 | m2
127.04 | Relleno para colocacion de pisos | 124.99 | m3
127.05 | Zocalo | 460.22 | m2
|  | SUB-TOTAL PISOS Y REVESTIMIENTO EN BAÑO |  |  |  | 0
128 | Puertas nivel 9
128.01 | Puertas P1 Cristal templado (1x2.10)m sencilla | 6 | UD
128.02 | Puertas P2 Cristal templado (0.9x2.10)m sencilla | 6 | UD
128.03 | Puertas P3 madrea preciosa (1x2.10)m sencilla | 12 | UD
128.04 | Puertas P4 madrea preciosa (2x2.10)m doble | 3 | UD
128.05 | Puertas P5 metal (1.5x2.10)m emergecia | 1 | UD
128.06 | Puerta P9 Dezlizante Laminada (3x2.10)m | 1 | UD
128.07 | Puerta P10 Cristal templado (2x2.10)m Pivotante | 1 | UD
|  | SUB-TOTAL PUERTAS |  |  |  | 0
129 | Ventanas Nivel 9
129.01 | Ventanas irregulares | 1033.44 | M2
129.02 | Ventanas regulares | 2378.82 | M2
129.03 | Muros de Cristal | 2180.77 | M2
|  | SUB-TOTAL MUROS Y VENTANAS EN CRISTAL |  |  |  | 0
130 | Pintura Nivel 9
130.01 | Pintura de Base | 2420.32 | M2
130.02 | Pintura interior acrilica | 2255.92 | M2
130.03 | Pintura exterior acrilica | 164.4 | M2
|  | SUB-TOTAL PINTURA |  |  |  | 0
131 | Miscelaneos Nivel 9
131.01 | Denglass para revestimiento de techos | 6 | M2
131.02 | Sheetrock revestimiento de techos | 983.81 | M2
131.03 | Plafoam PVC revestimiento de techo | 40.54 | M2
131.04 | Barandas escaleras principal | 7.7 | Ml
131.05 | Barandas escaleras Emergencia | 8.38 | ML
|  | SUB-TOTAL MUROS Y VENTANAS EN CRISTAL |  |  |  | 0
|  | SUB-TOTAL N-9 |  |  |  | 0
Instalaciones Sanitarias
132 | DRENAJE SANITARIO
132.01 | Tuberia Impusion Sanitaria de 4'' | 8.8 | ML
132.02 | Tuberia Drenaje Sanitario 3'' | 11.8 | ML
132.03 | Tuberia Drenaje Cocina de 2'' | 2.5 | ML
132.04 | Bajante de Descargas Ǿ 4" | 3 | UND
132.05 | Bajante de Aguas Grasas Ǿ 4" | 2 | UND
132.06 | Columna de Ventilacion Ǿ 3" | 8 | UND
132.07 | Drenaje de Piso Ǿ 2" | 2 | UND
132.08 | Bajante de aguas grasas Ø 3'' | 2 | UND
132.09 | Columna de ventilacio. Ø 3'' |  | ML
132.1 | Registro de piso | 3 | UND
DRENAJE PLUVIAL
132.11 | Tuberia de Drenaje de Aire de 2" | 2.38 | ML
132.12 | Tuberia de Drenaje de Aire de 1-1/2" | 108.14 | ML
132.13 | Tuberia de Drenaje de Aire de 1" | 119.3 | ML
132.14 | Tuberia Drenaje Pluvial | X | ML
132.15 | Bajante Pluvial Ǿ4" | 4 | UND
132.16 | Drenaje de Piso Ǿ2" | 2 | UND
132.17 | Bajante Agua Aire Acondicionado Ǿ3" | 4 | UND
SUMINISTRO DE AGUA
132.18 | Columna de Agua Fria Ǿ 3" | 1 | UND
132.19 | Columna de Agua Fria Ǿ 2" | 1 | UND
132.2 | Columna de Agua Fria Ǿ 1" | 7 | UND
132.21 | Valvula de Paso | 6 | UND
132.22 | Tuberia Agua Fria Ǿ 2" | 40 | ML
132.23 | Tuberia Agua Fria Ǿ11/2" | 1.5 | ML
132.24 | Tuberia Agua Fria Ǿ 1" | 11.35 | ML
132.25 | Tuberia Agua Fria Ǿ3/4" | 12.56 | ML
132.26 | Tuberia Agua Fria Ǿ1/2" | 6.48 | ML
132.27 | Llave de manguera de Ø 1/2'' | 7 | UND
APARATOS SANITARIOS
133.28 | Lavamanos | 8 | UND
133.29 | Inodoro | 8 | UND
133.3 | Urinales | 5 | UND
133.31 | Fregadero | 1 | UND
SUMINISTRO DE GAS
132.32 | Salida de Gas Ǿ1/2" | 3 | UND
132.33 | Tuberia de Gas de 3/4" | 25.92 | ML
132.34 | Tuberia de Detector Gas de 1/2" | 19.32 | ML
132.35 | Detector de Gas | 1 | UND
132.36 | ValvulaA de Paso | 1 | UND
132.37 | Panel de Detencion | 1 | UND
132.38 | GAS Ǿ3/4" | 4 | UND
132.39 | E S | 1 | UND
132.4 | VPG | 1 | UND
132.41 | Columna de Gas Ǿ1 1/2" | 1 | UND
132.42 | V S | 1 | UND
132.43 | P D | 1 | UND
SUPRESION INCENDIOS
132.44 | Tuberia Supresion de Incendio interior 3" | 113 | ML
132.45 | Tuberia Supresion de Incendio interior 1" | 243.9 | ML
132.46 | SprinklerTipo Pendet | 96 | UND
132.47 | Gabinete Supresion Incendios. | 1 | UND
132.48 | CDR 3" | 1 | UND
132.49 | CSI 6" | 1 | UND
|  | SUB-TOTAL INSTALACIONES SANITARIAS |  |  |  | 0
133 | Instalaciones Electricas
133.01 | Tomacorriente EDE | 131 | UND
133.02 | Luz Led 2*4 40W | 3 | UND
133.03 | Luz Led 2*2 40W | 5 | UND
133.04 | Ojo de Buey 5W | 41 | UND
133.05 | Ojo de Buey 9W | 24 | UND
133.06 | Luz de Pared 9W | 2 | UND
133.07 | Lampara de Superficie 15W | 22 | UND
133.08 | Tiras led | 39 | PIE
133.09 | Sensor Inodoro | 9 | UND
133.1 | Sensor Lavamanos | 4 | UND
133.11 | Interruptor sencillo | 19 | UND
133.12 | Interruptor doble | 4 | UND
133.13 | Interruptor triple | 8 | UND
133.14 | Interruptor 3w | 1 | UND
133.15 | Panel Breaker Tomas UPS nivel 9 | 1 | UND
133.16 | Panel Breaker General Piso 9 | 1 | UND
133.17 | Salida de Data | 34 | UND
133.18 | Salida de Data piso | 11 | UND
133.19 | Detector De Humo | 28 | UND
133.2 | Control De Asistencia | 1 | UND
133.21 | Control De Acceso | 2 | UND
133.22 | Camara de vigilancia | 7 | UND
133.23 | Wifi | 5 | UND
133.24 | Registro 10*10 | 3 | UND
133.25 | Registro 24*24*10 | 2 | UND
133.26 | Registro 10*10*8 | 1 | UND
133.27 | Registro 12*12 | 2 | UND
133.28 | Registro 18*18 | 1 | UND
133.29 | Registro 8*8 | 2 | UND
133.3 | Luces de Emergencia | 26 | UND
133.31 | Extintor | 5 | UND
133.32 | Pull Stations | 2 | UND
133.33 | Luces Estroboscopicas | 2 | UND
133.34 | Unidad de Aire Interior FXMQ18PVJU | 22 | UND
133.35 | Unidad de Aire Interior FXMQ12PVJU | 20 | UND
133.36 | DIFISOR A/A SUMINISTRO 12*12 DE 3 Y 4 VIAS | 1 | UND
|  | SUB-TOTAL INSTALACIONES ELECTRICAS |  |  |  | 0
|  | SUB-TOTAL N-9 |  |  |  | 0
Oficinas, Baños, Salon de Reunion y Cocina Nivel 10
135 | Hormigon Columnas nivel 10
135.01 | Columnas C1(0.80m*0.80) | 30.52 | M3
135.02 | Columnas C3(0.80m*1.00m) | 4.8 | M3
135.03 | vigas v (0.50m*0.80) | 82.37 | m3
135.04 | vigas de muros (0.20m*0.20) | 6.7 | m3
135.05 | Dintel para muros de Bloques | 1.21 | m3
135.06 | Muros de Concreto | 20.01 | M2
135.07 | Rampa Escalera Principal | 4.66 | M3
135.08 | Rampa Escalera de Emergencia | 2.23 | M3
135.09 | Losa nivel 10 | 168.38 | m3
|  | SUB-TOTAL HORMIGON ARMADO |  |  |  | 0
136 | Muros Nivel 10
136.01 | Muros de bloques 8' | 512.38 | M2
136.02 | Muros acusticos | 111.26 | m2
136.03 | Muros de Denglass | 239.8 | M2
|  | SUB-TOTAL MAMPOSTERIA |  |  |  | 0
137 | Terminaciones de Superficies Nivel 10
137.01 | Pañete exterior | 184.95 | M2
137.02 | Pañete interior | 2070.27 | M2
137.03 | Fraguache | 1730.18 | M2
137.04 | Cantos | 287.58 | Ml
137.05 | mochetas | 143.79 | ml
|  | SUB-TOTAL TERMINACION SUPERVICIAL |  |  |  | 0
138 | Pisos Nivel 10
138.01 | Pisos Porcelanato Anti-Argas Lobby Soterrados | 1051.41 | M2
138.02 | Ceramica de baños(pisos) | 70.98 | M2
138.03 | Ceramica de baños(pared) | 224.76 | M2
138.04 | Relleno para colocacion de pisos | 124.99 | M3
138.05 | Zocalo | 460.22 | ML
|  | SUB-TOTAL PUERTAS |  |  |  | 0
139 | Puertas nivel 10
139.01 | Puertas P2 Cristal templado (0.9x2.10)m sencilla | 6 | UD
139.02 | Puertas P3 madrea preciosa (1x2.10)m sencilla | 18 | UD
139.03 | Puertas P4 madrea preciosa (2x2.10)m doble | 5 | UD
139.04 | Puertas P5 metal (1.5x2.10)m emergecia | 1 | UD
139.05 | Puerta P9 Dezlizante Laminada (3x2.10)m | 1 | UD
139.06 | Puerta P10 Cristal templado (2x2.10)m Pivotante | 1 | UD
|  | SUB-TOTAL PUERTAS |  |  |  | 0
140 | Ventanas Nivel 10
140.01 | Ventanas irregulares | 1033.44 | M2
140.02 | Ventanas regulares | 1593.06 | M2
140.03 | Muros de Cristal | 2180.77 | M2
|  | SUB-TOTAL MUROS Y VENTANAS EN CRISTAL |  |  |  | 0
141 | Pintura Nivel 10
141.01 | Pintura de Base
141.02 | Pintura interior acrilica
141.03 | pintura exterior acrilica
|  | SUB-TOTAL PINTURA |  |  |  | 0
142 | Miscelaneos Nivel 10
142.01 | Sheetrock MT para revestimiento de techos | 90.75 | M2
142.02 | Sheetrock revestimiento de techos | 971.21 | M2
142.03 | Plafoam PVC revestimiento de techo | 40.54 | M2
142.04 | Barandas escaleras principal | 7.7 | Ml
142.05 | Barandas escaleras Emergencia | 8.38 | ml
|  | SUB-TOTAL MISCELANEOS |  |  |  | 0
|  | SUB-TOTAL N-10 |  |  |  | 0
Instalaciones Sanitarias
143 | DRENAJE SANITARIO
143.01 | Tuberia Impusion Sanitaria de 3'' | 8 | ML
143.02 | Tuberia Impusion Sanitaria de 2'' | 3.9 | ML
143.03 | Tuberia Drenaje Sanitario 3'' | 5 | ML
143.04 | Tuberia Drenaje Cocina de 2'' | 3 | ML
143.05 | Bajante de Descargas Ǿ 4" | 2 | UND
143.06 | Bajante de Aguas Grasas Ǿ 4" | 2 | UND
143.07 | Columna de Ventilacion Ǿ 3" | 9 | UND
143.08 | Drenaje de Piso Ǿ 2" | 4 | UND
DRENAJE PLUVIAL
143.09 | Tuberia de Drenaje de Aire de 2" | 2.38 | ML
143.1 | Tuberia de Drenaje de Aire de 1-1/2" | 99.02 | ML
143.11 | Tuberia de Drenaje de Aire de 1" | 117.5 | ML
143.12 | Bajante Pluvial Ǿ4" | 4 | UND
143.13 | Drenaje de Piso Ǿ2" | 4 | UND
143.14 | Bajante Agua Aire Acondicionado Ǿ3" | 4 | UND
143.15 | Bajante de aguas grasas Ø 3'' | 1 | UND
143.16 | Columna de ventilacio. Ø 3'' | 7 | ML
143.17 | Registro de piso | 3 | UND
SUMINISTRO DE AGUA
143.18 | Columna de Agua Fria Ǿ 3" | 1 | UND
143.19 | Columna de agua fría Ø 2'' | 1 | UND
143.2 | Columna de agua fría Ø 1'' | 7 | UND
143.21 | Valvula de Paso | 6 | UND
143.22 | Tuberia Agua Fria Ǿ 2" | 40 | ML
143.23 | Agua Fria Ǿ11/2" | 1.5 | ML
143.24 | Tuberia Agua Fria Ǿ 1" | 11.35 | ML
143.25 | Tuberia Agua Fria Ǿ3/4" | 12.56 | ML
143.26 | Tuberia Agua Fria Ǿ1/2" | 6.48 | ML
143.27 | Llave de manguera de Ø 1/2'' | 7 | UND
APARATOS SANITARIOS
143.28 | Lavamanos | 6 | UND
143.29 | Inodoro | 7 | UND
143.3 | Urinales | 2 | UND
143.31 | Fregadero | 1 | UND
SUMINISTRO DE GAS
143.32 | Salida de Gas Ǿ1/2" | 3 | UND
143.33 | Tuberia de Gas de 3/4" | 25.92 | ML
143.34 | Tuberia de Detector Gas de 1/2" | 19.32 | ML
143.35 | Detector de Gas | 1 | UND
143.36 | ValvulaA de Paso | 1 | UND
143.37 | Panel de Detencion | 1 | UND
143.38 | GAS Ǿ3/4" | 4 | UND
143.39 | E S | 1 | UND
143.4 | VPG | 1 | UND
143.41 | Columna de Gas Ǿ1 1/2" | 1 | UND
143.42 | V S | 1 | UND
143.43 | P D | 1 | UND
SUPRESION INCENDIOS
143.44 | Tuberia Supresion de Incendio interior 3" | 113 | ML
143.45 | Tuberia Supresion de Incendio interior 1" | 243.9 | ML
143.46 | SprinklerTipo Pendet | 96 | UND
143.47 | Gabinete Supresion Incendios. | 1 | UND
143.48 | CDR 3" | 1 | UND
143.49 | CSI 6" | 1 | UND
|  | SUB-TOTAL INSTALACIONES SANITARIAS |  |  |  | 0
144 | Instalaciones Electricas
144.01 | Tomacorriente EDE | 84 | UND
144.02 | Luz Led 2*4 40W | 3 | UND
144.03 | Luz Led 2*2 40W | 8 | UND
144.04 | Ojo de Buey 5W | 87 | UND
144.05 | Ojo de Buey 9W | 17 | UND
144.06 | Luz de Pared 9W | 2 | UND
144.07 | Lampara de Superficie 15W | 15 | UND
144.08 | Tiras led | 34 | PIE
144.09 | Sensor Inodoro | 6 | UND
144.1 | Sensor Lavamanos | 4 | UND
144.11 | Interruptor sencillo | 25 | UND
144.12 | Interruptor doble | 5 | UND
144.13 | Interruptor triple | 3 | UND
144.14 | Interruptor 3w | 1 | UND
144.15 | Panel Breaker General Piso 10 | 1 | UND
144.16 | Panel Breaker Energia Solar | 1 | UND
144.17 | Inversor Inverter | 1 | UND
144.18 | Inversor Inverter | 1 | UND
144.19 | Salida de Data | 18 | UND
144.2 | Salida de Data piso | 6 | UND
144.21 | Detector De Humo | 31 | UND
144.22 | Control De Asistencia | 1 | UND
144.23 | Control De Acceso | 4 | UND
144.24 | Camara de vigilancia | 7 | UND
144.25 | Wifi | 6 | UND
144.26 | Registro 10*10 | 3 | UND
144.27 | Registro 24*24*10 | 2 | UND
144.28 | Registro 10*10*8 | 2 | UND
144.29 | Registro 12*12 | 2 | UND
144.3 | Registro 8*8 | 1 | UND
144.31 | Registro 6*6 | 2 | UND
144.32 | Luces de Emergencia | 17 | UND
144.33 | Extintor | 7 | UND
144.34 | Pull Stations | 2 | UND
144.35 | Luces Estroboscopicas | 2 | UND
144.36 | Unidad de Aire Interior FXMQ18PVJU | 27 | UND
144.37 | Unidad de Aire Interior FXMQ12PVJU | 11 | UND
144.38 | Unidad de Aire Interior FXMQ06PVJU | 2 | UND
144.39 | DIFISOR A/A SUMINISTRO 12*12 DE 3 Y 4 VIAS | 1 | UND
|  | SUB-TOTAL INSTALACIONES ELECTRICAS |  |  |  | 0
|  | SUB-TOTAL N-10 |  |  |  | 0
Azotea, Sistema Electrico, Sistema de Climatizacion y Antepecho Nivel 11
145 | Hormigon Azotea
145.01 | Vigas de muros (0.20m*0.20) | 9.41 | m3
145.02 | Dintel para muros de Bloques | 0.38 | m3
145.03 | Losa hueco ascensor y escalera principal | 7.67 | m3
145.04 | Losa hueco montacargas | 2.75 | m3
145.05 | Losa hueco de escaleras emergencia | 6.75 | m3
|  | SUB-TOTAL HORMIGON ARMADO |  |  |  | 0
146 | Muros en Azotea y Antepecho
146.01 | Muros de bloques 8' | 666.45 | M2
|  | SUB-TOTAL MAMPOSTERIA |  |  |  | 0
147 | Terminaciones de Azotea
147.01 | Pañete ext | 416.46 | m2
147.02 | Pañete int | 1011.66 | M2
147.03 | Fraguache | 95.2 | M2
147.04 | Cantos | 19 | Ml
147.05 | Mochetas | 9.5 | ml
|  | SUB-TOTAL TERMINACION SUPERVICIAL |  |  |  | 0
148 | Terminacion de Techo
148.01 | Fino en techos | 1174.74 | M2
148.02 | Impermiavilizante de techo | 1419.4 | M2
148.03 | Lona asfaltica para losa de azotea | 1419.4 | M2
|  | SUB-TOTAL TERMINACION DE TECHO |  |  |  | 0
149 | Puertas Azotea
149.01 | Puertas p11 | 2 | UD
149.02 | Puertas p12 | 3 | UD
|  | SUB-TOTAL PUERTAS |  |  |  | 0
150 | Pintura Azotea
150.01 | Pintura de Base | 1428 | m2
150.02 | Pintura exterior acrilica | 1118.4 | m2
150.03 | Pintura interior acrilica | 309.6 | m2
|  | SUB-TOTAL PINTURA |  |  |  | 0
|  | SUB-TOTAL N-AZOTEA |  |  |  | 0
151 | Instalaciones Sanitarias
151.01 | Columna de Ventilacion Ǿ 3" | 11 | UND
Drenaje Pluvial
151.02 | Tuberia Drenaje Pluvial Ǿ 4" | 47.03 | ML
151.03 | Tuberia Drenaje Pluvial Ǿ 3" | 7 | ML
151.04 | Bajante Pluvial Ǿ3" | 7 | UND
151.05 | Rejilla de Techo | 4 | UND
151.06 | Bajante Pluvial Ǿ4" | 4 | UND
Suministro de Agua
151.07 | Columna de Agua Fria Ǿ 2" | 1 | UND
151.08 | Valvula de Paso | 1 | UND
151.09 | Valvula de aire | 1 | UND
Supresion de Incendio
151.1 | Spimkler Tipo Montante | 12 | UND
151.11 | CDR 3" | 1 | UND
151.12 | CSI 6" | 1 | UND
|  | SUB-TOTAL INSTALACIONES SANITARIAS |  |  |  | 0
152 | Instalaciones Electricas Nivel de Techo Azotea
152.01 | Unidad de Techo Exterior | 87 | UND
152.02 | Panel solar | 168 | UND
152.03 | Interruptor De Interconexion | 2 | UND
152.04 | Interruptor Termomagnetico | 2 | UND
152.05 | Aterramiento | 16 | UND
152.06 | Camara de vigilancia | 5 | UND
152.07 | Panel Board Transporte y Carga | 1 | UND
152.08 | Panel Board Climatizacion | 1 | UND
152.09 | Panel Breaker Climatizacion | 7 | UND
152.1 | Registro 10*10 | 3 | UND
152.11 | Registro 18*18*10 | 1 | UND
152.12 | Registro 8*8 | 1 | UND
|  | SUB-TOTAL INSTALACIONES ELECTRICAS |  |  |  | 0
153 | Limpieza Final | 1 | P.A
|  | SUB-TOTAL Limpieza Final |  |  |  | 0
|  | SUB-TOTAL N-AZOTEA |  |  |  | 0
| SUB-TOTAL S-3 |  |  |  | 0
| SUB-TOTAL S-2 |  |  |  | 0
| SUB-TOTAL S-1 |  |  |  | 0
| SUB-TOTAL N1 |  |  |  | 0
| SUB-TOTAL N2 |  |  |  | 0
| SUB-TOTAL N3 |  |  |  | 0
| SUB-TOTAL N4 |  |  |  | 0
| SUB-TOTAL N5 |  |  |  | 0
| SUB-TOTAL N6 |  |  |  | 0
| SUB-TOTAL N7 |  |  |  | 0
| SUB-TOTAL N8 |  |  |  | 0
| SUB-TOTAL N9 |  |  |  | 0
| SUB-TOTAL N10 |  |  |  | 0
| SUB-TOTAL N- AZOTEA |  |  |  | 0
GASTOS INDIRECTOS GENERALES
| Dirección técnica y supervisión | 10% | %
| Gastos administrativos | 3% | %
| Transporte | 4% | %
| Jublilacion | 1% | %
| Seguro y Fianza | 4.5% | %
| Codia | 0.1% | %
| Imprevistos | 5% | %
SUB-TOTAL GASTOS INDIRECTOS
| ITBIS DE LA DIRECCION TECNICA | 18% | %
| TOTAL GASTOS INDIRECTO |  |  |  | 0
| TOTAL GENERAL |  |  |  | 0
Preparado Por:
DPTO. INFRAESTRUCTURA